## WP - IDR Transformer %
IDR TRANSFORMER PERCENTAGE BREAKOUT
IDR Transformers
| Count | Avg. Cost | Cost | Percentage
Secondary > 10 | 4435 | 222.9464 | 988767.3608 | 10.86%
Primary | 852 | 2688.3717 | 2290492.6475 | 25.15%
Transmission | 488 | 11941.5323 | 5827467.7681 | 63.99%
| 5775 |  | 9106727.7764 | 100%

## Transformer Cost and Rate Class
Transformer Cost and Rate Class
Material | Desc | ValStockValue | Category | Unit cost
133355 | CURRENT TRF-25KV, 50/100:5 | 4450.13 | tp | 1483.3767
133360 | CURRENT TRF-25KV, 200/400:5 | 1322.81 | tp | 1322.81
156270 | PT INDOOR TYPE, 12000/120V, 60HZ | 10280.24 | tp | 604.72
200473 | CHASE NIPPLE INSULATED GALVANIZED | 285.78 | tp | 4.33
225482 | CURRENT TRANSFORMER 25KV OUTDOOR 500:5 | 7732.3 | tp | 7732.3
226081 | VOLTAGE TRANSFORMER, OUTDOOR, 25KV | 3604.71 | tp | 720.942
226082 | VOLTAGE TRANSFORMER, OUTDOOR, 15KV | 6469.02 | tp | 539.085
226083 | CURRENT TRANSFORMER, OUTDOOR, 13.8KV | 4821.92 | tp | 602.74
228403 | CURRENT TRANSFORMER, 15KV OUTDOOR | 978.25 | tp | 978.25
230076 | CURRENT TRANSFORMER, 36KV, OUTDOOR | 16828.36 | tp | 2404.0514
230195 | 15KV, PRIMARY METER CABINET | 25492.88 | tp | 8497.6267
240388 | 15KV/35KV,PRIMARY METER CABINET | 26378.36 | tp | 8792.7867
246499 | NIPPLE, ELECTROPLATED, 1" X 2', | 50.89 | tp | 1.0178
247963 | TRANSFORMER, INSTRUMENT CURRENT 15kV | 4478.56 | tp | 895.712
251955 | CURRENT TRF-15:5 RATIO, 25KV | 16283.3 | tp | 1480.3
255644 | 35KV CT 400:5 OUTDOOR TRANSFORMER | 54119.39 | tp | 2004.4219
260824 | TRF.CURRENT,OD,13.8KV,2000:5A,KOT-11 | 9065.81 | tp | 2266.4525
107902 | HEX SCREW | 130.08 | trs | 0.12448
107963 | METER BOX CT 30" X 42" | 66797.09 | trs | 191.3957
106292 | CLOSURE,KNOCK OUT 2 1/2" | 1781.84 | ts | 2.5749
107961 | BOX,METER 10"X26" | 29201.74 | ts | 105.8034
133332 | CURRENT TRANSFORMER,200/5,OUTDOOR-INDOOR | 60.82 | ts | 60.82
133335 | CURRENT TRANSFORMER,1200/5,OUTDOOR-INDOO | 495.75 | ts | 82.625
133337 | CURRENT TRANSFORMER,2000/5,OUTDOOR-INDOO | 3694.26 | ts | 263.8757
133338 | CURRENT TRANSFORMER,3000/5,OUTDOOR-INDOO | 2174.2 | ts | 167.2462
133339 | CURRENT TRANSFORMER,4000/5,OUTDOOR-INDOO | 4093.08 | ts | 314.8523
133371 | POTENTIAL, 277/125 VOLTS | 4122.16 | ts | 515.27
133392 | AUX CURR TRF 3-4-5 TO 5-10A | 4419.3 | ts | 339.9462
133401 | AUX CURR TRF 4-4.62-4.8 TO 4-8 | 1904.97 | ts | 634.99
133780 | 600V INDOOR SCV 3000:5 CT | 751.44 | ts | 125.24
133781 | 600V INDOOR SCV 2000:5 CT | 751.44 | ts | 125.24
251361 | LID,METER,10"X26" | 14133.06 | ts | 48.7347
255338 | CURRENT TRANSFORMER,600/1,C100,4" DIA | 113.66 | ts | 113.66
105008 | TRANSFORMER, 1-PHASE, 0.25KVA | 1477.8 | tt | 123.15
114516 | UVT SEL FINGER NMC#7291012030 | 5017.68 | tt | 501.768
133772 | 69KV DOUBLE BUSHING PT | 45834.17 | tt | 11458.5425
133773 | 69KV POTENTIAL TRANSFORMER | 12962.86 | tt | 6481.43
133774 | CURRENT TRANSFORMER, 138KV | 85436.31 | tt | 17087.262
133787 | 138KV CT 75/100/150:5 | 27928.5 | tt | 13964.25
135622 | SCREW,SHACKLE,1/4,ANCHOR PIN | 142.81 | tt | 5.9504
135623 | SCREW,SHACKLE,3/8",ANCHOR PIN | 226.38 | tt | 6.2883
135624 | SCREW,SHACKLE,1/2",ANCHOR PIN | 48.8 | tt | 9.76
135625 | SCREW,SHACKLE,5/8",ANCHOR PIN | 461.31 | tt | 15.9072
135626 | SCREW,SHACKLE,3/4',ANCHOR PIN | 413.89 | tt | 22.9939
225470 | CURRENT TRANSFORMER 138KV 1000:5 RATIO | 20773.17 | tt | 10386.585
225472 | CURRENT TRANSFORMER 138KV 200:5 RATIO | 81474.17 | tt | 13579.0283
225473 | VOLTAGE TRANSFORMER 345KV 207000V PRIMAR | 69821.25 | tt | 23273.75
225474 | VOLTAGE TRANSFORMER 138KV 80500V PRIMARY | 25983.63 | tt | 8661.21
225505 | CURRENT TRANFORMER, 69KV, OUTDOOR, OIL | 38060.7 | tt | 9515.175
225747 | CURRENT TRANSFORMER, 138KV, OUTDOOR | 109819.62 | tt | 9983.6018
225787 | SLIP-OVER CT, 63KA | 8037.56 | tt | 2679.1867
225788 | SLIP-OVER CT, 63KA | 10262.1 | tt | 2565.525
226084 | SLIP-OVER CT, 145KV | 5683.14 | tt | 1894.38
228405 | CURRENT TRANSFORMER, 345KV, OUTDOOR | 135990.14 | tt | 27198.028
228407 | cOLTAGE TRANSFORMER, 69KV, OUTDOOR | 30288.36 | tt | 7572.09
228677 | SLIP-OVER CURRENT TRANSFORMER | 60676.29 | tt | 6741.81
230413 | BLOCK, POWER DISTRIBUTION | 283.57 | tt | 31.5078
241139 | 138KV CT 50/75/100:5 ALL STAINLESS STEEL | 85436.31 | tt | 17087.262
246759 | TRANSFORMER, CURRENT, 69KV, OUTDOOR | 39403 | tt | 7880.6
250349 | CURRENT TRANSFORMER, 345KV, 800:5, 50KA | 139642.5 | tt | 23273.75
253227 | VOLTAGE TRANSFORMER, 138KV, 3 SEC.WINDG | 19918 | tt | 9959
253228 | VOLTAGE TRANSFORMER, 138KV, 3 SEC.WINDG | 220247.12 | tt | 10487.9581
253230 | VOLTAGE TRANSFORMER, 345KV, 3 SEC.WINDG | 99048.75 | tt | 33016.25
255645 | CURRENT TRANSFORMER, 69KV, 75/150:5 | 24572.75 | tt | 12286.375
263143 | CURRENT TRANSFORMER, 138KV, OUTDOOR | 86474.43 | tt | 14412.405
265920 | CT 345KV,OUTDOOR,400:5,63KA, 1300KV BIL | 20351 | tt | 20351
|  | Unit Cost | Avg Cost
trs | Transformer - Residential | 191.5202 | 95.7601
tp | Transformer - Primary | 40325.5748 | 2688.3717
ts | Transformer - Secondary | 2898.3034 | 222.9464
tt | Transformer - Transmission | 322421.3724 | 11941.5323

## Transformer Material Cost
Transformer Material Cost
| Material | ValStockValue |  | Valuated stock |  | CnsgtStock |  | Unit Price
| Total | 2703130.34 | USD | 1044934 | *** | 27 | ***
104785 | 104785 PRESSURE TRANSMITTER | 0 | USD | 0 | EA | 0 | EA
105008 | 105008 TRANSFORMER, 1-PHASE, 0.25KVA | 1477.8 | USD | 12 | EA | 0 | EA | 123.15
105015 | 105015 ** DISCONTINUEDMETER, ELECTRON | 0 | USD | 0 | EA | 0 | EA
105278 | 105278 INSTRUMENT TRANSFORMER | 0 | USD | 0 | EA | 0 | EA
106290 | 106290 CLOSURE,KNOCK OUT 1" | 0 | USD | 0 | EA | 0 | EA
106291 | 106291 CLOSURE,KNOCK OUT 1&1/4" | 5281.65 | USD | 1781 | EA | 0 | EA | 2.9656
106292 | 106292 CLOSURE,KNOCK OUT 2 1/2" | 1781.84 | USD | 692 | EA | 0 | EA | 2.5749
106293 | 106293 CLOSURE,HUB 1&1/4" | 0 | USD | 0 | EA | 0 | EA
106294 | 106294 CLOSURE,HUB 2" | 0 | USD | 0 | EA | 0 | EA
107869 | 107869 RING,LOCK,METER | 0 | USD | 0 | EA | 0 | EA
107879 | 107879 SEALING TAB-FOR METER RING CAT | 0 | USD | 0 | EA | 0 | EA
107890 | 107890 METER LOCKING RING | 31477.86 | USD | 3118 | EA | 0 | EA | 10.0955
107891 | 107891 BARREL LOCK | 22583.03 | USD | 5268 | EA | 0 | EA | 4.2868
107901 | 107901 NEOPRENE WASHER | 210 | USD | 7000 | EA | 0 | EA | 0.03
107902 | 107902 HEX SCREW | 130.08 | USD | 1045 | EA | 0 | EA | 0.12448
107907 | 107907 HW-IH GLASS COVER | 0 | USD | 0 | EA | 0 | EA
107908 | 107908 COVER, LEXAN METER | 0 | USD | 0 | EA | 0 | EA
107909 | 107909 COVER, LEXAN METER | 0 | USD | 0 | EA | 0 | EA
107910 | 107910 COVER, GLASS METER | 0 | USD | 0 | EA | 0 | EA
107911 | 107911 COVER, GLASS METER | 0 | USD | 0 | EA | 0 | EA
107912 | 107912 COVER, GLASS METER | 0 | USD | 0 | EA | 0 | EA
107913 | 107913 COVER, GLASS METER | 0 | USD | 4500 | EA | 0 | EA
107914 | 107914 COVER, GLASS METER | 0 | USD | 0 | EA | 0 | EA
107915 | 107915 COVER, GLASS METER | 0 | USD | 0 | EA | 0 | EA
107916 | 107916 COVER, LEXAN METER | 0 | USD | 0 | EA | 0 | EA
107918 | 107918 COVER, GLASS METER | 0 | USD | 0 | EA | 0 | EA
107919 | 107919 COVER, LEXAN METER | 0 | USD | 0 | EA | 0 | EA
107920 | 107920 COVER, GLASS METER | 0 | USD | 0 | EA | 0 | EA
107921 | 107921 COVER, GLASS METER | 0 | USD | 0 | EA | 0 | EA
107922 | 107922 COVER, GLASS METER | 0 | USD | 0 | EA | 0 | EA
107923 | 107923 COVER, GLASS METER | 0 | USD | 0 | EA | 0 | EA
107924 | 107924 COVER, GLASS METER | 0 | USD | 0 | EA | 0 | EA
107925 | 107925 COVER, GLASS METER | 0 | USD | 0 | EA | 0 | EA
107926 | 107926 COVER, GLASS METER | 0 | USD | 0 | EA | 0 | EA
107927 | 107927 COVER, GLASS METER | 0 | USD | 0 | EA | 0 | EA
107929 | 107929 COVER, GLASS METER | 0 | USD | 0 | EA | 0 | EA
107930 | 107930 COVER, GLASS METER | 0 | USD | 0 | EA | 0 | EA
107931 | 107931 COVER, GLASS METER | 0 | USD | 0 | EA | 0 | EA
107933 | 107933 BOX JUNCTION | 11196.07 | USD | 126 | EA | 0 | EA | 88.8577
107949 | 107949 400 AMP METER LUG | 249.76 | USD | 36 | EA | 0 | EA | 6.9378
107950 | 107950 400 AMP METER LUG | 211.2 | USD | 24 | EA | 0 | EA | 8.8
107952 | 107952 400 AMP METER LUG | 0 | USD | 0 | EA | 0 | EA
107961 | 107961 BOX,METER 10"X26" | 29201.74 | USD | 276 | EA | 0 | EA | 105.8034
107962 | 107962 BOX,ELECT, 24&7/8" X 24&1/4" | 1909.42 | USD | 62 | EA | 0 | EA | 30.7971
107963 | 107963 METER BOX CT 30" X 42" | 66797.09 | USD | 349 | EA | 0 | EA | 191.3957
107964 | 107964 SOCKET,METER,ROUND,4 TERMINALS | 4854.64 | USD | 345 | EA | 0 | EA | 14.0714
107965 | 107965 METER SOCKET,BASE 1&1/4"HUB 4 | 0 | USD | 0 | EA | 0 | EA
107966 | 107966 METER,SOCKET,BASE 2"HUB 5 TERM | 560.3 | USD | 20 | EA | 0 | EA | 28.015
107967 | 107967 METER SOCKET,BASE 2&1/2"HUB 4 | 2187.57 | USD | 109 | EA | 0 | EA | 20.0694
107968 | 107968 METER SOCKET,BASE 2&1/2"HUB 7 | 0 | USD | 0 | EA | 0 | EA
107969 | 107969 METER SOCKET,BASE (NO HUB) 4 T | 19.05 | USD | 1 | EA | 0 | EA | 19.05
107970 | 107970 METER SOCKET,BASE (NO HUB) 7 T | 1321.01 | USD | 38 | EA | 0 | EA | 34.7634
107974 | 107974 RINGS,METER SEALING 3/4"X7&1/4 | 55308.78 | USD | 22493 | EA | 0 | EA | 2.4589
107977 | 107977 COVER, S TYPE,METER STEEL 8 I | 494.94 | USD | 24 | EA | 0 | EA | 20.6225
107978 | 107978 SOCKET,ROUND METER,6 TERMINAL | 450.98 | USD | 4 | EA | 0 | EA | 112.745
107984 | 107984 METER SOCKET,BASE 3&1/2"HUB,40 | 0 | USD | 0 | EA | 0 | EA
107985 | 107985 METER SOCKET,BASE 3&1/2"HUE,40 | 432.86 | USD | 2 | EA | 0 | EA | 216.43
114516 | 114516 UVT SEL FINGER NMC#7291012030 | 5017.68 | USD | 10 | AS | 0 | AS | 501.768
131971 | 131971 CURRENT TRF,INDOOR 12KV OR LES | 0 | USD | 0 | EA | 0 | EA
131972 | 131972 1P 2W 120V 30A CL100 "A" KWH | 0 | USD | 0 | EA | 0 | EA
131973 | 131973 CURRENT TRF,OUTDOOR 34.5KV OR | 0 | USD | 0 | EA | 0 | EA
131977 | 131977 METER,S,J4SC 1/2 120V 30A CL10 | 0 | USD | 4 | EA | 0 | EA
131981 | 131981 POTENTIAL TRF,OUTDOOR 138KV | 0 | USD | 0 | EA | 0 | EA
131983 | 131983 METER,MAGNETIC TAPE BILLING RE | 0 | USD | 0 | EA | 0 | EA
131988 | 131988 1P 3W 240V 30A CL100 "B" KWH | 0 | USD | 0 | EA | 0 | EA
131997 | 131997 1P 2W 120V 30A CL100 "C" KWH | 0 | USD | 44 | EA | 0 | EA
131998 | 131998 METER,S,J3S 1/2 120V 30A CL200 | 0 | USD | 94 | EA | 0 | EA
132009 | 132009 1P 3W 240V CL200 FM2S KWH | 0 | USD | 1 | EA | 0 | EA
132024 | 132024 METER,S,J5S,240V,30A,CL200,1/ | 0 | USD | 63080 | EA | 0 | EA
132037 | 132037 1P 3W 240V CL100/200 FM2S KVA | 0 | USD | 0 | EA | 0 | EA
132038 | 132038 MTR,S,J3AS 1/3 240V 15A CL100 | 0 | USD | 8 | EA | 0 | EA
132045 | 132045 MTR,1/3 240V 15A CL100(LEXAN) | 0 | USD | 0 | EA | 0 | EA
132046 | 132046 A,AB1R,1PH 3W 240V CL200 W/ERT | 0 | USD | 176 | EA | 0 | EA
132050 | 132050 1P 3W 240V CL200 OMR KWH | 0 | USD | 0 | EA | 0 | EA
132051 | 132051 MTR, 1/3 120/240V 30A CL200 | 0 | USD | 372 | EA | 0 | EA
132058 | 132058 MTR, 1/3 120/240V50ACL200 | 0 | USD | 0 | EA | 0 | EA
132062 | 132062 3P 4W 240V CL100/200 FM15S/16S | 0 | USD | 0 | EA | 0 | EA
132063 | 132063 1P 3W 240V CL400 OMR KWH | 0 | USD | 0 | EA | 0 | EA
132067 | 132067 METER,S,P20S 3/4 240V 15A CL10 | 0 | USD | 0 | EA | 0 | EA
132094 | 132094 METER D5S-7 | 0 | USD | 4 | EA | 0 | EA
132095 | 132095 3P 4W "Y" 277V CL100/200 FM14S | 0 | USD | 0 | EA | 0 | EA
132100 | 132100 1P 3W 240V CL400/480 KWH | 0 | USD | 808 | EA | 0 | EA
132101 | 132101 5 KV CT 25/5 INDOOR | 0 | USD | 10 | EA | 0 | EA
132102 | 132102 5 KV CT 50/5 INDOOR | 0 | USD | 14 | EA | 0 | EA
132103 | 132103 5 KV CT 75/5 INDOOR | 0 | USD | 11 | EA | 0 | EA
132104 | 132104 5 KV CT 100/5 INDOOR | 0 | USD | 13 | EA | 0 | EA
132105 | 132105 5 KV CT 150/5 INDOOR | 0 | USD | 11 | EA | 0 | EA
132106 | 132106 5 KV CT 200/5 INDOOR | 0 | USD | 12 | EA | 0 | EA
132107 | 132107 5 KV CT 300/5 INDOOR | 0 | USD | 3 | EA | 0 | EA
132108 | 132108 5 KV CT 400/5 INDOOR | 0 | USD | 12 | EA | 0 | EA
132109 | 132109 5 KV CT 600/5 INDOOR | 0 | USD | 9 | EA | 0 | EA
132110 | 132110 5 KV CT 800/5 INDOOR | 0 | USD | 14 | EA | 0 | EA
132111 | 132111 5 KV CT 1200/5 INDOOR | 0 | USD | 3 | EA | 0 | EA
132113 | 132113 15 KV CT 25/5 INDOOR | 0 | USD | 12 | EA | 0 | EA
132114 | 132114 15 KV CT 50/5 INDOOR | 0 | USD | 13 | EA | 0 | EA
132115 | 132115 15 KV CT 75/5 INDOOR | 0 | USD | 12 | EA | 0 | EA
132116 | 132116 15 KV CT 100/5 INDOOR | 0 | USD | 13 | EA | 0 | EA
132117 | 132117 15 KV CT 200/5 INDOOR | 0 | USD | 5 | EA | 0 | EA
132119 | 132119 METER TYPE MSK 1PH 3W 240V CL4 | 0 | USD | 816 | EA | 0 | EA
132120 | 132120 15 KV CT 400/5 INDOOR | 0 | USD | 5 | EA | 0 | EA
132121 | 132121 15 KV CT 600/5 INDOOR | 0 | USD | 3 | EA | 0 | EA
132122 | 132122 15 KV CT 800/5 INDOOR | 0 | USD | 10 | EA | 0 | EA
132123 | 132123 5 KV CT 10/5 INDOOR | 0 | USD | 21 | EA | 0 | EA
132124 | 132124 5 KV CT 15/5 INDOOR | 0 | USD | 13 | EA | 0 | EA
132125 | 132125 5 KV CT 20/5 INDOOR | 0 | USD | 11 | EA | 0 | EA
132127 | 132127 3P 4W 240V CL400/480 KWH | 0 | USD | 0 | EA | 0 | EA
132131 | 132131 3P 3W 120V CL10/20 FM5A KWH | 0 | USD | 13 | EA | 0 | EA
132144 | 132144 METER TYPE 3PH 3W 120V CL20 | 0 | USD | 19 | EA | 0 | EA
132156 | 132156 MTR,G,VW16A 3/3 120V 2.5ACL10 | 0 | USD | 0 | EA | 0 | EA
132157 | 132157 3P 4W 120V CL10/20 FM6A KWH | 0 | USD | 0 | EA | 0 | EA
132174 | 132174 3P 4W 240V CL10/20 FM8A KWH | 0 | USD | 15 | EA | 0 | EA
132181 | 132181 METER,G,V66A 3/4 240V 2.5A CL1 | 0 | USD | 0 | EA | 0 | EA
132188 | 132188 MTR, 3/4 240V 2.5A CL10 | 0 | USD | 68 | EA | 0 | EA
132203 | 132203 METER, 1 2 120 CL 50 KVA 3 | 0 | USD | 0 | EA | 0 | EA
132208 | 132208 1P 3W 120V CL10/20 FM5A KVA | 0 | USD | 0 | EA | 0 | EA
132217 | 132217 MTR 1 3120 CL10 KVA 0-2.4 | 0 | USD | 966 | EA | 0 | EA
132218 | 132218 METER,G,V16A 3/4 120V 2.5A CL1 | 0 | USD | 0 | EA | 0 | EA
132223 | 132223 MTR W D4A5Q 1 3 120 CL 10 KVA | 0 | USD | 0 | EA | 0 | EA
132226 | 132226 MTR W D4A-3E 120 CL 20 5DX1 RR | 0 | USD | 0 | EA | 0 | EA
132227 | 132227 1P 3W "Y" 120/208V CL200 FM12S | 0 | USD | 0 | EA | 0 | EA
132228 | 132228 5 KV 2.4 KV PT INDOOR 1 FUSE | 0 | USD | 19 | EA | 0 | EA
132229 | 132229 5 KV 2.4 KV PT INDOOR 2 FUSES | 0 | USD | 4 | EA | 0 | EA
132230 | 132230 5 KV 2.4 KV PT INDOOR | 0 | USD | 18 | EA | 0 | EA
132231 | 132231 15 KV 7.2 KV PT INDOOR 1 FUSE | 0 | USD | 1 | EA | 0 | EA
132232 | 132232 15 KV 12 KV PT INDOOR 1 FUSE | 0 | USD | 10 | EA | 0 | EA
132234 | 132234 15 KV 7.2 KV PT INDOOR 2 FUSES | 0 | USD | 11 | EA | 0 | EA
132235 | 132235 15 KV 12 KV PT INDOOR 2 FUSES | 0 | USD | 8 | EA | 0 | EA
132236 | 132236 15 KV 14.4 KV PT INDOOR 2 FUSE | 0 | USD | 15 | EA | 0 | EA
132238 | 132238 15 KV 7.2 KV PT INDOOR | 0 | USD | 17 | EA | 0 | EA
132239 | 132239 15 KV 12 KV PT INDOOR | 0 | USD | 11 | EA | 0 | EA
132243 | 132243 3P 4W 120/208V CL100/200 FM14S | 0 | USD | 0 | EA | 0 | EA
132245 | 132245 3P 4W 240V CL200 OMR KWH | 0 | USD | 0 | EA | 0 | EA
132246 | 132246 KILOWATTHOUR METER | 0 | USD | 64 | EA | 0 | EA
132247 | 132247 1P 3W 240V CL10/20 OMR KWH | 0 | USD | 0 | EA | 0 | EA
132250 | 132250 METER 3P 4W 240V CL20 S SL6AR | 0 | USD | 0 | EA | 0 | EA
132251 | 132251 MTR W D4S-8Q 3 4 120 CL100 KVA | 0 | USD | 0 | EA | 0 | EA
132252 | 132252 METER 3 4 120 CL200 KVA 0 | 0 | USD | 475 | EA | 0 | EA
132256 | 132256 3P 4W 277V CL100/200 FM14S/16S | 0 | USD | 0 | EA | 0 | EA
132258 | 132258 MTR WD4S8K 3 4 277 CL100 KVA 0 | 0 | USD | 12 | EA | 0 | EA
132260 | 132260 MTR 3 4 277 CL100 KVA 0-83 | 0 | USD | 300 | EA | 0 | EA
132262 | 132262 MTR 3 4 277 CL200 KVA 0-166 | 0 | USD | 436 | EA | 0 | EA
132268 | 132268 MTR 3 4 277 CL200 KVA 0-166 | 0 | USD | 500 | EA | 0 | EA
132273 | 132273 3P 4W "Y" 120V CL10/20 FM6A KV | 0 | USD | 0 | EA | 0 | EA
132277 | 132277 MTR 3 4 CL 10 KVA 0 - 3 | 0 | USD | 84 | EA | 0 | EA
132281 | 132281 3P 4W 240V CL10/20 FM8A/10A KV | 0 | USD | 0 | EA | 0 | EA
132285 | 132285 MTR 3 4 240 CL 10 KVA 0-4 | 0 | USD | 375 | EA | 0 | EA
132286 | 132286 0.6 KV PT 288/120, 2.4pt outdo | 0 | USD | 548 | EA | 0 | EA
132287 | 132287 0.6 KV PT 480/120 | 0 | USD | 38 | EA | 0 | EA
132288 | 132288 5 KV 2.4 KV PT OUTDOOR | 0 | USD | 15 | EA | 0 | EA
132289 | 132289 15 KV 7.2 KV PT OUTDOOR | 0 | USD | 34 | EA | 0 | EA
132290 | 132290 15 KV 12 KV PT OUTDOOR | 0 | USD | 33 | EA | 0 | EA
132291 | 132291 34.5 KV 20.125 KV PT OUTDOOR | 0 | USD | 9 | EA | 0 | EA
132296 | 132296 3P 4W 240V CL100/200 FM15S/16S | 0 | USD | 0 | EA | 0 | EA
132300 | 132300 MTR S K6LS 3 4 240 CL200 KVA 0 | 0 | USD | 0 | EA | 0 | EA
132302 | 132302 MTR 3 4 240 CL100 KVA 0-48 | 0 | USD | 328 | EA | 0 | EA
132306 | 132306 MTR 3 4 240 CL100 KVA 0-48 | 0 | USD | 0 | EA | 0 | EA
132308 | 132308 3P 3W 480V CL100/200 FM12S KVA | 0 | USD | 0 | EA | 0 | EA
132311 | 132311 MTR W D4S-2Q 3 3 480 CL100 KVA | 0 | USD | 0 | EA | 0 | EA
132312 | 132312 MTR S K2LS 3 3 480 CL100 KVA 0 | 0 | USD | 6 | EA | 0 | EA
132314 | 132314 METER, 3 3 480 CL200 KVA 0 | 0 | USD | 470 | EA | 0 | EA
132318 | 132318 3P 3W 120V CL10/20 FM5A KVA | 0 | USD | 2 | EA | 0 | EA
132322 | 132322 MTR W D4A2K 3 3 120 CL10 KVA 0 | 0 | USD | 746 | EA | 0 | EA
132326 | 132326 0.6 KV CT 100/5 SMALL | 0 | USD | 0 | EA | 0 | EA
132327 | 132327 0.6 KV CT 3-100/5 SMALL SC | 0 | USD | 2 | EA | 0 | EA
132328 | 132328 0.6 KV CT 3-100/5 SMALL LC | 0 | USD | 10 | EA | 0 | EA
132329 | 132329 0.6 KV CT 100/5 MED | 0 | USD | 3 | EA | 0 | EA
132330 | 132330 0.6 KV CT 3-100/5 MED SC | 0 | USD | 0 | EA | 0 | EA
132331 | 132331 0.6 KV CT 3-100/5 MED LC | 0 | USD | 6 | EA | 0 | EA
132332 | 132332 0.6 KV CT 200/5 MED | 0 | USD | 314 | EA | 0 | EA
132333 | 132333 0.6 KV CT 3-200/5 MED SC | 0 | USD | 3815 | EA | 0 | EA
132334 | 132334 0.6 KV CT 3-200/5 MED LC | 0 | USD | 64 | EA | 0 | EA
132335 | 132335 0.6 KV CT 3-200/5 MED SS | 0 | USD | 15 | EA | 0 | EA
132336 | 132336 0.6 KV CT 1-200/5 MED BUSS | 0 | USD | 59 | EA | 0 | EA
132337 | 132337 0.6 KV CT 300/5 MED | 0 | USD | 43 | EA | 0 | EA
132338 | 132338 0.6 KV CT 3-300/5 SC | 0 | USD | 21 | EA | 0 | EA
132339 | 132339 0.6 KV CT 3-300/5 LC | 0 | USD | 9 | EA | 0 | EA
132340 | 132340 0.6 KV CT 3-300/5 SS | 0 | USD | 0 | EA | 0 | EA
132341 | 132341 0.6 KV CT 1-300/5 BUSS | 0 | USD | 22 | EA | 0 | EA
132342 | 132342 0.6 KV CT 400/5 MED | 0 | USD | 141 | EA | 0 | EA
132343 | 132343 0.6 KV CT 3-400/5 SC | 0 | USD | 5 | EA | 0 | EA
132344 | 132344 0.6 KV CT 3-400/5 LC | 0 | USD | 41 | EA | 0 | EA
132345 | 132345 0.6 KV CT 3-400/5 SS | 0 | USD | 0 | EA | 0 | EA
132346 | 132346 0.6 KV CT 1-400/5 BUSS | 0 | USD | 65 | EA | 0 | EA
132347 | 132347 0.6 KV CT 600/5 MED | 0 | USD | 88 | EA | 0 | EA
132348 | 132348 0.6 KV CT 3-600/5 LC | 0 | USD | 11 | EA | 0 | EA
132349 | 132349 0.6 KV CT 3-600/5 SS | 0 | USD | 0 | EA | 0 | EA
132350 | 132350 0.6 KV CT 1-600/5 BUSS | 0 | USD | 3 | EA | 0 | EA
132351 | 132351 0.6 KV CT 800/5 MED | 0 | USD | 805 | EA | 0 | EA
132352 | 132352 0.6 KV CT 3-800/5 LC | 0 | USD | 3 | EA | 0 | EA
132353 | 132353 0.6 KV CT 3-800/5 SS | 0 | USD | 0 | EA | 0 | EA
132354 | 132354 0.6 KV CT 1-800/5 BUSS | 0 | USD | 8 | EA | 0 | EA
132355 | 132355 0.6 KV CT 400/5 LARGE | 0 | USD | 91 | EA | 0 | EA
132356 | 132356 0.6 KV CT 600/5 LARGE | 0 | USD | 226 | EA | 0 | EA
132357 | 132357 0.6 KV CT 800/5 LARGE | 0 | USD | 18 | EA | 0 | EA
132358 | 132358 0.6 KV CT 1000/5 LARGE | 0 | USD | 418 | EA | 0 | EA
132359 | 132359 0.6 KV CT 3-1000/5 SS | 0 | USD | 1 | EA | 0 | EA
132360 | 132360 0.6 KV CT 1-1000/5 BUSS | 0 | USD | 3 | EA | 0 | EA
132361 | 132361 0.6 KV CT 1200/5 LARGE | 0 | USD | 415 | EA | 0 | EA
132362 | 132362 0.6 KV CT 3-1200/5 SS | 0 | USD | 25 | EA | 0 | EA
132363 | 132363 0.6 KV CT 1-1200/5 BUSS | 0 | USD | 0 | EA | 0 | EA
132364 | 132364 0.6 KV CT 1500/5 LARGE | 0 | USD | 322 | EA | 0 | EA
132365 | 132365 0.6 KV CT 3-1500/5 SS | 0 | USD | 0 | EA | 0 | EA
132366 | 132366 0.6 KV CT 1-1500/5 BUSS | 0 | USD | 27 | EA | 0 | EA
132367 | 132367 0.6 KV CT 2000/5 LARGE | 0 | USD | 295 | EA | 0 | EA
132368 | 132368 0.6 KV CT 3-2000/5 SS | 0 | USD | 1 | EA | 0 | EA
132369 | 132369 0.6 KV CT 1-2000/5 BUSS | 0 | USD | 9 | EA | 0 | EA
132370 | 132370 0.6 KV CT 3000/5 LARGE | 0 | USD | 22 | EA | 0 | EA
132371 | 132371 0.6 KV CT 3-3000/5 SS | 0 | USD | 0 | EA | 0 | EA
132372 | 132372 0.6 KV CT 1-3000/5 BUSS | 0 | USD | 0 | EA | 0 | EA
132373 | 132373 0.6 KV CT 4000/5 LARGE | 0 | USD | 38 | EA | 0 | EA
132374 | 132374 0.6 KV CT 3-4000/5 SS | 0 | USD | 1 | EA | 0 | EA
132376 | 132376 0.6 KV CT 2000/5 X LARGE | 0 | USD | 47 | EA | 0 | EA
132377 | 132377 0.6 KV CT 3000/5 X LARGE | 0 | USD | 46 | EA | 0 | EA
132378 | 132378 0.6 KV CT 4000/5 X LARGE | 0 | USD | 30 | EA | 0 | EA
132379 | 132379 0.6 KV CT 6000/5 X LARGE | 0 | USD | 14 | EA | 0 | EA
132380 | 132380 0.6 KV CT 8000/5 X LARGE | 0 | USD | 12 | EA | 0 | EA
132381 | 132381 5 KV CT 10/5 INDOOR | 0 | USD | 6 | EA | 0 | EA
132382 | 132382 5 KV CT 15/5 INDOOR | 0 | USD | 6 | EA | 0 | EA
132383 | 132383 5 KV CT 25/5 OUTDOOR | 0 | USD | 8 | EA | 0 | EA
132384 | 132384 5 KV CT 50/5 OUTDOOR | 0 | USD | 7 | EA | 0 | EA
132385 | 132385 5 KV CT 75/5 OUTDOOR | 0 | USD | 7 | EA | 0 | EA
132386 | 132386 5 KV CT 100/5 OUTDOOR | 0 | USD | 12 | EA | 0 | EA
132387 | 132387 5 KV CT 150/5 OUTDOOR | 0 | USD | 26 | EA | 0 | EA
132388 | 132388 5 KV CT 200/5 OUTDOOR | 0 | USD | 13 | EA | 0 | EA
132389 | 132389 5 KV CT 300/5 OUTDOOR | 0 | USD | 33 | EA | 0 | EA
132390 | 132390 5 KV CT 400/5 OUTDOOR | 0 | USD | 11 | EA | 0 | EA
132391 | 132391 5 KV CT 600/5 OUTDOOR | 0 | USD | 20 | EA | 0 | EA
132392 | 132392 5 KV CT 800/5 OUTDOOR | 0 | USD | 63 | EA | 0 | EA
132393 | 132393 15 KV CT 10/5 OUTDOOR | 0 | USD | 12 | EA | 0 | EA
132394 | 132394 15 KV CT 15/5 OUTDOOR | 0 | USD | 1 | EA | 0 | EA
132395 | 132395 15 KV CT 25/5 OUTDOOR | 0 | USD | 10 | EA | 0 | EA
132396 | 132396 15 KV CT 50/5 OUTDOOR | 0 | USD | 3 | EA | 0 | EA
132397 | 132397 15 KV CT 75/5 OUTDOOR | 0 | USD | 10 | EA | 0 | EA
132398 | 132398 15 KV CT 100/5 OUTDOOR | 0 | USD | 8 | EA | 0 | EA
132399 | 132399 15 KV CT 150/5 OUTDOOR | 0 | USD | 5 | EA | 0 | EA
132400 | 132400 15 KV CT 200/5 OUTDOOR | 0 | USD | 26 | EA | 0 | EA
132401 | 132401 15 KV CT 300/5 OUTDOOR | 0 | USD | 14 | EA | 0 | EA
132402 | 132402 15 KV CT 400/5 OUTDOOR | 0 | USD | 19 | EA | 0 | EA
132403 | 132403 15KV CT 600/5 OUTDOOR | 0 | USD | 14 | EA | 0 | EA
132404 | 132404 15 KV CT 800/5 OUTDOOR | 0 | USD | 16 | EA | 0 | EA
132405 | 132405 34.5 KV CT 20/5 OUTDOOR | 0 | USD | 8 | EA | 0 | EA
132406 | 132406 34.5 KV CT 50/5 OUTDOOR | 0 | USD | 6 | EA | 0 | EA
132407 | 132407 34.5 CT KV 100/5 OUTDOOR | 0 | USD | 15 | EA | 0 | EA
132408 | 132408 34.5 KV CT 150/5 OUTDOOR | 0 | USD | 16 | EA | 0 | EA
132409 | 132409 230584V CT 800/5 OUTDOOR | 0 | USD | 7 | EA | 0 | EA
132410 | 132410 0.6 KV CT 200/5 SMALL | 0 | USD | 0 | EA | 0 | EA
132411 | 132411 0.6 KV CT 3-200/5 SMALL SC | 0 | USD | 16 | EA | 0 | EA
132413 | 132413 34.5 KV CT 25/5 OUTDOOR | 0 | USD | 6 | EA | 0 | EA
132414 | 132414 34.5 KV CT 75/5 OUTDOOR | 0 | USD | 6 | EA | 0 | EA
132415 | 132415 34.5 KV CT 200/5 OUTDOOR | 0 | USD | 11 | EA | 0 | EA
132416 | 132416 .6 KV CT.400/5 PADMOUNT TRANSF | 0 | USD | 157 | EA | 0 | EA
132417 | 132417 .6 KV CT 1000/5 PADMOUNT TRANS | 0 | USD | 115 | EA | 0 | EA
132418 | 132418 .6 KV CT 1500/5 PADMOUNT TRANS | 0 | USD | 113 | EA | 0 | EA
132419 | 132419 .6 KV CT 3000/5 PADMOUNT TRANS | 0 | USD | 0 | EA | 0 | EA
132420 | 132420 METER, 3 3 120 CL20 KVA 0 | 0 | USD | 496 | EA | 0 | EA
132422 | 132422 MTR W D4A2K 3 3 120 CL20 KVA 0 | 0 | USD | 0 | EA | 0 | EA
132424 | 132424 METER,3 4 120 CL20 KVA 0-7.2 | 0 | USD | 498 | EA | 0 | EA
132427 | 132427 1P 3W 120/208V CL200 FM12S KWH | 0 | USD | 16 | EA | 0 | EA
132432 | 132432 METER 1PH 3W 120V CL200 | 0 | USD | 1733 | EA | 0 | EA
132435 | 132435 KILOWATTHOUR METER | 0 | USD | 0 | EA | 0 | EA
132436 | 132436 MTR 1 3 120 CL 20 KVA | 0 | USD | 488 | EA | 0 | EA
132442 | 132442 1P 3W 480V CL100/200 FM2S KVA | 0 | USD | 0 | EA | 0 | EA
132445 | 132445 MTR W D45-K 1 3 480 CL100 KVA | 0 | USD | 0 | EA | 0 | EA
132447 | 132447 MTR 1 3 480 CL200 KVA | 0 | USD | 482 | EA | 0 | EA
132452 | 132452 3P 4W "Y" 120/208V CL200 FM14S | 0 | USD | 0 | EA | 0 | EA
132456 | 132456 5 KV PJ 2-25/5 CT 2-2.4 KV PT | 0 | USD | 0 | EA | 0 | EA
132458 | 132458 5 KV PJ 2-50/5 CT 2-2.4 KV PT | 0 | USD | 0 | EA | 0 | EA
132459 | 132459 5 KV PJ 2-75/5 CT 2-2.4 KV PT | 0 | USD | 5 | EA | 0 | EA
132460 | 132460 5 KV PJ 2-100/5 CT 2-2.4 KV PT | 0 | USD | 0 | EA | 0 | EA
132461 | 132461 5 KV PJ 2-150/5 CT 2-2.4 KV PT | 0 | USD | 0 | EA | 0 | EA
132462 | 132462 5 KV PJ 2-200/5 CT 2-2.4 KV PT | 0 | USD | 1 | EA | 0 | EA
132463 | 132463 5 KV PJ 2-300/5 CT 2-2.4 KV PT | 0 | USD | 0 | EA | 0 | EA
132464 | 132464 5 KV PJ 2-400/5 CT 2-2.4 KV PT | 0 | USD | 0 | EA | 0 | EA
132465 | 132465 5 KV PJ 2-600/5 CT 2-2.4 KV PT | 0 | USD | 0 | EA | 0 | EA
132466 | 132466 5 KV PJ 2-800/5 CT 2-2.4 KV PT | 0 | USD | 1 | EA | 0 | EA
132467 | 132467 15 KV PJ 3-10/5 CT 2-7.2 KV PT | 0 | USD | 0 | EA | 0 | EA
132468 | 132468 15 KV PJ 3-15/5 CT 2-7.2 KV PT | 0 | USD | 1 | EA | 0 | EA
132469 | 132469 15 KV PJ 3-25/5 CT 2-7.2 KV PT | 0 | USD | 0 | EA | 0 | EA
132470 | 132470 15 KV PJ 3-50/5 CT 2-7.2 KV PT | 0 | USD | 6 | EA | 0 | EA
132471 | 132471 15 KV PJ 3-75/5 CT 2-7.2 KV PT | 0 | USD | 2 | EA | 0 | EA
132472 | 132472 15 KV PJ 3-100/5 CT 2-7.2KV PT | 0 | USD | 2 | EA | 0 | EA
132473 | 132473 15 KV PJ 3-150/5 CT 2-7.2KV PT | 0 | USD | 2 | EA | 0 | EA
132474 | 132474 15 KV PJ 3-200/5 CT 2-7.2KV PT | 0 | USD | 2 | EA | 0 | EA
132475 | 132475 15 KV PJ 3-300/5 CT 2-7.2KV PT | 0 | USD | 0 | EA | 0 | EA
132476 | 132476 15 KV PJ 3-400/5 CT 2-7.2KV PT | 0 | USD | 0 | EA | 0 | EA
132477 | 132477 15 KV PJ 3-600/5 CT 2-7.2KV PT | 0 | USD | 0 | EA | 0 | EA
132478 | 132478 15 KV PJ 3-800/5 CT 2-7.2KV PT | 0 | USD | 0 | EA | 0 | EA
132479 | 132479 35 KV PJ 3-20/5 CT 2-20 KV PT | 0 | USD | 3 | EA | 0 | EA
132480 | 132480 35 KV PJ 3-25/5 CT 2-20 KV PT | 0 | USD | 0 | EA | 0 | EA
132481 | 132481 35 KV PJ 3-50/5 CT 2-20 KV PT | 0 | USD | 0 | EA | 0 | EA
132482 | 132482 35 KV PJ 3-100/5 CT 2-20 KV PT | 0 | USD | 0 | EA | 0 | EA
132483 | 132483 35 KV PJ 3-150/5 CT 2-10 KV PT | 0 | USD | 2 | EA | 0 | EA
132485 | 132485 35 KV PJ 3-200/5 CT 2-20 KV PT | 0 | USD | 2 | EA | 0 | EA
132489 | 132489 MTR 3 4 240 CL20 KVA 0-8.3 | 0 | USD | 975 | EA | 0 | EA
132493 | 132493 METER J5SN | 0 | USD | 33 | EA | 0 | EA
132494 | 132494 1P 3W 480V CL200 FM2S KWH | 0 | USD | 54 | EA | 0 | EA
132496 | 132496 METER A, AB1 1PH 3W 480V CL200 | 0 | USD | 275 | EA | 0 | EA
132500 | 132500 METER 1P 3W 120V KVA CL20 FORM | 0 | USD | 1021 | EA | 0 | EA
132504 | 132504 METER 1P 3W 120V KVA 120V CL20 | 0 | USD | 737 | EA | 0 | EA
132505 | 132505 METER ELECTRONIC 3PH 4WD 240V | 0 | USD | 586 | EA | 0 | EA
132508 | 132508 METER S SV6AR 3P 4W 240V CL 20 | 0 | USD | 1661 | EA | 0 | EA
132509 | 132509 MTR ELE 3P 4WD 240V CL20 W/BLK | 0 | USD | 598 | EA | 0 | EA
132510 | 132510 METER,3PH 4WY 120V CL20 FORM 6 | 0 | USD | 1114 | EA | 0 | EA
132513 | 132513 METER, SV5AR 3PH4WY 120V CL20 | 0 | USD | 2988 | EA | 0 | EA
132515 | 132515 MTR ELE 3P 4WY 120V CL20 W/BLK | 0 | USD | 993 | EA | 0 | EA
132520 | 132520 MTR ELE 3P 3WD 120V CL20 KVA | 0 | USD | 558 | EA | 0 | EA
132521 | 132521 MTR ELE 3P 3WD 120V CL20 W/BLK | 0 | USD | 258 | EA | 0 | EA
132522 | 132522 3P 3W 480V CL200 FM12S KWH | 0 | USD | 0 | EA | 0 | EA
132525 | 132525 METER, SOCKET,3PH4W 240V CL200 | 0 | USD | 0 | EA | 0 | EA
132527 | 132527 METER S SV4SR 3P 4W 240V CL200 | 0 | USD | 2232 | EA | 0 | EA
132528 | 132528 METER 3PH 4W 277V CL200 | 0 | USD | 393 | EA | 0 | EA
132529 | 132529 METER,S,SV4SR,3PH,4W,277VCL200 | 0 | USD | 2136 | EA | 0 | EA
132530 | 132530 MTR ELE 3P 3WD 480V CL200 KVA | 0 | USD | 389 | EA | 0 | EA
132531 | 132531 METER 3P 3W DELTA 480V CL200 | 0 | USD | 320 | EA | 0 | EA
132533 | 132533 MTR ELE 1P 3W 240V CL200 KVA | 0 | USD | 65 | EA | 0 | EA
132536 | 132536 MTR A A1K+ | 0 | USD | 336 | EA | 0 | EA
132545 | 132545 MARKV EMS60 3PH 4WY 120V CL20 | 0 | USD | 8 | EA | 0 | EA
132549 | 132549 MARKV EMS60 3PH 4WY 120V CL20 | 0 | USD | 41 | EA | 0 | EA
132550 | 132550 MARKV EMS60 3PH 4WY 120V CL20 | 0 | USD | 25 | EA | 0 | EA
132552 | 132552 MTR ELE MFN 3P 3WD 120V CL200 | 0 | USD | 0 | EA | 0 | EA
132553 | 132553 MARKV EMS60 3PH 3WD 120V CL20 | 0 | USD | 23 | EA | 0 | EA
132554 | 132554 MARKV EMS60 3PH 3WD 120V CL20 | 0 | USD | 25 | EA | 0 | EA
132556 | 132556 MARKV EMS75 3W 3WD 120V CL20 D | 0 | USD | 25 | EA | 0 | EA
132557 | 132557 MARKV EMS75 3PH 3WD 120V CL20 | 0 | USD | 28 | EA | 0 | EA
132558 | 132558 MARKV EMS75 3PH 3WD 120V CL20 | 0 | USD | 29 | EA | 0 | EA
132559 | 132559 MARKV EMS75 3PH 4WY 120V CL20 | 0 | USD | 82 | EA | 0 | EA
132560 | 132560 MARKV EMS75 3PH 4WY 120V CL20 | 0 | USD | 91 | EA | 0 | EA
132561 | 132561 MARKV EMS75 3PH 4WY 120V CL20 | 0 | USD | 7 | EA | 0 | EA
132562 | 132562 MARKV EMS75 3PH 4WY 120V CL20 | 0 | USD | 27 | EA | 0 | EA
132566 | 132566 *** DO NOT USE; USE 254806 | 0 | USD | 0 | EA | 0 | EA
132568 | 132568 CURRENT TRANSFORMER | 0 | USD | 0 | EA | 0 | EA
132587 | 132587 69KV SINGLE BUSHING PT | 0 | USD | 0 | EA | 0 | EA
132588 | 132588 METER 3P 4WY 120V CL20 FM6A W/ | 0 | USD | 13 | EA | 0 | EA
132598 | 132598 3PH 4W 120V CL20 SV5A-R | 0 | USD | 1 | EA | 0 | EA
132599 | 132599 3PH 4W 120V CL20 SV5A-R | 0 | USD | 52 | EA | 0 | EA
132600 | 132600 3PH 3W 20V CL20 SV3A-R | 0 | USD | 23 | EA | 0 | EA
132601 | 132601 3PH 3W 20V CL20 SV3A-R | 0 | USD | 0 | EA | 0 | EA
132602 | 132602 MTR, SV6A-R 3PH 4WD FM10A CL20 | 0 | USD | 26 | EA | 0 | EA
133317 | 133317 AUX CURR TRF 6-8-10 TO 5-10A | 0 | USD | 0 | EA | 0 | EA
133319 | 133319 AMMETER-KA-241,0-3000 | 0 | USD | 0 | EA | 0 | EA
133320 | 133320 WATTMETER KA-241,1750-0-1750 | 0 | USD | 0 | EA | 0 | EA
133321 | 133321 WATTMETER KA-241,600-0-600 | 0 | USD | 0 | EA | 0 | EA
133328 | 133328 (NS) TRANSFORMER,POTENTIAL,199 | 0 | USD | 0 | EA | 0 | EA
133329 | 133329 CURRENT TRANSFORMER | 0 | USD | 0 | EA | 0 | EA
133332 | 133332 CURRENT TRANSFORMER,200/5,OUTD | 60.82 | USD | 1 | EA | 0 | EA | 60.82
133333 | 133333 CURRENT TRANSFORMER,400/5,OUTD | 0 | USD | 0 | EA | 0 | EA
133334 | 133334 CURRENT TRANSFORMER,600/5,OUTD | 0 | USD | 0 | EA | 0 | EA
133335 | 133335 CURRENT TRANSFORMER,1200/5,OUT | 495.75 | USD | 6 | EA | 0 | EA | 82.625
133337 | 133337 CURRENT TRANSFORMER,2000/5,OUT | 3694.26 | USD | 14 | EA | 0 | EA | 263.8757
133338 | 133338 CURRENT TRANSFORMER,3000/5,OUT | 2174.2 | USD | 13 | EA | 0 | EA | 167.2462
133339 | 133339 CURRENT TRANSFORMER,4000/5,OUT | 4093.08 | USD | 13 | EA | 0 | EA | 314.8523
133350 | 133350 0-1MA CROMPTON ANALOG METER,OB | 0 | USD | 0 | EA | 0 | EA
133355 | 133355 CURRENT TRF-25KV, 50/100:5 | 4450.13 | USD | 3 | EA | 0 | EA | 1483.3767
133356 | 133356 CURRENT TRF-8.7KV, 100:5 | 0 | USD | 0 | EA | 0 | EA
133357 | 133357 CURRENT TRF-25KV, 500/5 KOR-15 | 0 | USD | 0 | EA | 0 | EA
133358 | 133358 CURRENT TRF-8.7KV,100/5 KOR-11 | 0 | USD | 0 | EA | 0 | EA
133359 | 133359 CURRENT TRF-15KV,1200/5 110BIL | 0 | USD | 0 | EA | 0 | EA
133360 | 133360 CURRENT TRF-25KV, 200/400:5 | 1322.81 | USD | 1 | EA | 0 | EA | 1322.81
133361 | 133361 CURRENT TRF-34.5KV, 600/5 | 0 | USD | 0 | EA | 0 | EA
133362 | 133362 CURRENT TRF- 400:5 "SLIP OVER" | 0 | USD | 0 | EA | 0 | EA
133365 | 133365 AMMETER KA-241 0-2000 | 0 | USD | 0 | EA | 0 | EA
133368 | 133368 VOLTMTR KA-241, 0-150 KV. | 2153.73 | USD | 2 | EA | 0 | EA | 1076.865
133369 | 133369 MILLIAMMETER RX-351 0-300 | 236.26 | USD | 2 | EA | 0 | EA | 118.13
133370 | 133370 SYNCHROSCOPE KI-241 | 12454.82 | USD | 4 | EA | 0 | EA | 3113.705
133371 | 133371 POTENTIAL, 277/125 VOLTS | 4122.16 | USD | 8 | EA | 0 | EA | 515.27
133381 | 133381 AMMETER KA-241 0-300 | 0 | USD | 0 | EA | 0 | EA
133382 | 133382 AMMETER KA-241 0-1200 | 986.06 | USD | 2 | EA | 0 | EA | 493.03
133383 | 133383 VARMTR KP-241 2500-0-5000 | 0 | USD | 0 | EA | 0 | EA
133384 | 133384 METER,VOLT, KA-241 0-9000 | 923.82 | USD | 2 | EA | 0 | EA | 461.91
133385 | 133385 WATTMTR KP-241 0-7500 | 0 | USD | 0 | EA | 0 | EA
133389 | 133389 AMMETER KA-241 0-200 | 1401.33 | USD | 2 | EA | 0 | EA | 700.665
133390 | 133390 AMMETER KA-241 0-400 | 0 | USD | 0 | EA | 0 | EA
133391 | 133391 AMMETER KA-241 0-600 | 0 | USD | 0 | EA | 0 | EA
133392 | 133392 AUX CURR TRF 3-4-5 TO 5-10A | 4419.3 | USD | 13 | EA | 0 | EA | 339.9462
133393 | 133393 VARMTR KP-241 1000-0-3000 | 0 | USD | 0 | EA | 0 | EA
133394 | 133394 WATTMTR KP-241 0-4000 | 0 | USD | 0 | EA | 0 | EA
133395 | 133395 WATTMTR KP-241 240-0-240 | 0 | USD | 0 | EA | 0 | EA
133396 | 133396 WATTMTR KP-241 400-0-400 | 0 | USD | 0 | EA | 0 | EA
133397 | 133397 VOLTMTR KA-241 0-25000 | 0 | USD | 0 | EA | 0 | EA
133398 | 133398 VARMTR KP-241 5000-0-15000- US | 0 | USD | 0 | EA | 0 | EA
133399 | 133399 WATTMTR KP-241 0-20,000 | 0 | USD | 0 | EA | 0 | EA
133400 | 133400 TRANSFORMER,AUXILIARY CURRENT | 0 | USD | 0 | EA | 0 | EA
133401 | 133401 AUX CURR TRF 4-4.62-4.8 TO 4-8 | 1904.97 | USD | 3 | EA | 0 | EA | 634.99
133402 | 133402 VOLTMTR KA-241 0-90KV | 1009.78 | USD | 1 | EA | 0 | EA | 1009.78
133403 | 133403 VOLTMTR KA-241, 0-450KV | 3215.75 | USD | 3 | EA | 0 | EA | 1071.9167
133404 | 133404 AMMETER KA-241 0-800 | 0 | USD | 0 | EA | 0 | EA
133405 | 133405 WATTMTR KP-241 120-0-120 | 0 | USD | 0 | EA | 0 | EA
133406 | 133406 WATTMTR KP-241 200-0-200 | 0 | USD | 0 | EA | 0 | EA
133407 | 133407 WATTMTR KP-241 1200-0-1200 | 0 | USD | 0 | EA | 0 | EA
133414 | 133414 AUX CURR TRF 6-8-10 TO 0.5-1.0 | 0 | USD | 0 | EA | 0 | EA
133416 | 133416 VARMETER-KP-241 SINGLE PHCT 16 | 0 | USD | 0 | EA | 0 | EA
133417 | 133417 WATTMETER-KP-241, 0-5000 | 0 | USD | 0 | EA | 0 | EA
133419 | 133419 TRF-POTENTIAL DEVICE, .5KVA, 1 | 0 | USD | 13 | EA | 0 | EA
133420 | 133420 AUX CURR TRF 6-8-10 TO 1-2A | 0 | USD | 0 | EA | 0 | EA
133538 | 133538 METER,SWITCH,TEST, 10 POLE | 3396.17 | USD | 92 | EA | 0 | EA | 36.9149
133539 | 133539 METER,SWITCH,TEST,7 POLE | 0 | USD | 0 | EA | 0 | EA
133547 | 133547 SWITCH,TEST,4 POLE | 199.13 | USD | 4 | EA | 0 | EA | 49.7825
133752 | 133752 138KV POTENTIAL TRANSFORMER | 0 | USD | 0 | EA | 0 | EA
133755 | 133755 138KV CT 400/800:5//5 | 0 | USD | 0 | EA | 0 | EA
133757 | 133757 CURRENT TRANSFORMER, 69KV | 0 | USD | 0 | EA | 0 | EA
133762 | 133762 CURRENT TRANSFORMER, 138KV | 0 | USD | 0 | EA | 0 | EA
133763 | 133763 POTENTIAL TRANSFORMER, 138KV | 0 | USD | 0 | EA | 0 | EA
133764 | 133764 CURRENT TRANSFORMER, 138KV | 0 | USD | 0 | EA | 0 | EA
133765 | 133765 69KV MTR CURR TRF 50/75/100:5 | 0 | USD | 0 | EA | 0 | EA
133766 | 133766 138KV METERING CURRENT TRF | 0 | USD | 0 | EA | 0 | EA
133767 | 133767 69KV DOUBLE BUSHING PT | 0 | USD | 0 | EA | 0 | EA
133768 | 133768 69KV SINGLE BUSHING PT | 0 | USD | 0 | EA | 0 | EA
133769 | 133769 POTENTIAL TRANSFORMER, 138KV | 0 | USD | 0 | EA | 0 | EA
133770 | 133770 CURRENT TRANSFORMER | 0 | USD | 0 | EA | 0 | EA
133771 | 133771 POTENTIAL TRANSFORMER, 138KV | 0 | USD | 0 | EA | 0 | EA
133772 | 133772 69KV DOUBLE BUSHING PT | 45834.17 | USD | 4 | EA | 0 | EA | 11458.5425
133773 | 133773 69KV POTENTIAL TRANSFORMER | 12962.86 | USD | 2 | EA | 0 | EA | 6481.43
133774 | 133774 CURRENT TRANSFORMER, 138KV | 85436.31 | USD | 5 | EA | 0 | EA | 17087.262
133775 | 133775 CURRENT TRANSFORMER | 0 | USD | 0 | EA | 0 | EA
133776 | 133776 138KV CT 50/75/100:5 | 0 | USD | 0 | EA | 0 | EA
133777 | 133777 CURRENT TRANSFORMER, 138KV | 0 | USD | 0 | EA | 0 | EA
133778 | 133778 POTENTIAL TRANSFORMER, 138KV | 0 | USD | 0 | EA | 0 | EA
133779 | 133779 CURRENT TRANSFORMER, 138KV | 0 | USD | 0 | EA | 0 | EA
133780 | 133780 600V INDOOR SCV 3000:5 CT | 751.44 | USD | 6 | EA | 0 | EA | 125.24
133781 | 133781 600V INDOOR SCV 2000:5 CT | 751.44 | USD | 6 | EA | 0 | EA | 125.24
133787 | 133787 138KV CT 75/100/150:5 | 27928.5 | USD | 2 | EA | 0 | EA | 13964.25
133789 | 133789 138KV CT 100/150/200:5 | 0 | USD | 0 | EA | 0 | EA
133790 | 133790 CURRENT TRANSFORMER | 0 | USD | 0 | EA | 0 | EA
134165 | 134165 SLEEVE,DISCONNECT,SRVC | 4620.46 | USD | 136826 | EA | 0 | EA | 0.033769
135622 | 135622 SCREW,SHACKLE,1/4,ANCHOR PIN | 142.81 | USD | 24 | EA | 0 | EA | 5.9504
135623 | 135623 SCREW,SHACKLE,3/8",ANCHOR PIN | 226.38 | USD | 36 | EA | 0 | EA | 6.2883
135624 | 135624 SCREW,SHACKLE,1/2",ANCHOR PIN | 48.8 | USD | 5 | EA | 27 | EA | 9.76
135625 | 135625 SCREW,SHACKLE,5/8",ANCHOR PIN | 461.31 | USD | 29 | EA | 0 | EA | 15.9072
135626 | 135626 SCREW,SHACKLE,3/4',ANCHOR PIN | 413.89 | USD | 18 | EA | 0 | EA | 22.9939
136425 | 136425 METER,SEAL,RED PLASTIC W/GALV | 39562.7 | USD | 477600 | EA | 0 | EA | 0.082836
136426 | 136426 METER,SEAL,GRAY PLASTIC W/GALV | 10907.59 | USD | 113667 | EA | 0 | EA | 0.095961
137399 | 137399 COVER,METER,SOCKET,BASE,PLASTI | 3579.49 | USD | 1270 | EA | 0 | EA | 2.8185
152975 | 152975 BUS SPRT CLMP,5"AL,5"BC,C/L=5& | 0 | USD | 0 | EA | 0 | EA
155359 | 155359 OBSOLETE TRF,OUTDOOR 34.5KV O | 0 | USD | 0 | EA | 0 | EA
156270 | 156270 PT INDOOR TYPE, 12000/120V, 60 | 10280.24 | USD | 17 | EA | 0 | EA | 604.72
158515 | 158515 TRANSFORMER OUTDOOR CURRENT | 0 | USD | 0 | EA | 0 | EA
164061 | 164061 METER - SV1AR 1P 3WD 120V CL20 | 0 | USD | 1236 | EA | 0 | EA
164090 | 164090 METER - 3P 3WD 120V CL20 FORM | 0 | USD | 84 | EA | 0 | EA
164091 | 164091 METER - 1P 3W 240V CL20 FORM 2 | 0 | USD | 3936 | EA | 0 | EA
164345 | 164345 TEST SWITCH COVER, 10 POLE | 1255.77 | USD | 231 | EA | 0 | EA | 5.4362
164417 | 164417 MARKV EMS60 3PH 4WY 120V CL20 | 0 | USD | 25 | EA | 0 | EA
164420 | 164420 MARKV EMS60 3PH 3WD 120V CL20 | 0 | USD | 0 | EA | 0 | EA
164468 | 164468 METER, A1K+, 3P 4WD 240V, FORM | 0 | USD | 0 | EA | 0 | EA
164469 | 164469 METER, A1K+,3P 4WY, 120V, FORM | 0 | USD | 0 | EA | 0 | EA
200372 | 200372 CURRENT TRANSFORMER, 138KV, 65 | 0 | USD | 0 | EA | 0 | EA
200400 | 200400 METER 3P 4WD 240V CL200 WITH R | 0 | USD | 32 | EA | 0 | EA
200401 | 200401 METER SV4SO 3P 4W 240V CL20 FM | 0 | USD | 106 | EA | 0 | EA
200402 | 200402 METER 1P 3W 240V R300 TYPE SV1 | 0 | USD | 119 | EA | 0 | EA
200403 | 200403 METER SV1AR 1P 3W 120V CL20 FM | 0 | USD | 0 | EA | 0 | EA
200404 | 200404 METER 1P 3WY 120-208V CL200 FM | 0 | USD | 248 | EA | 0 | EA
200405 | 200405 METER 3P 4WY 120-208V FM16S KV | 0 | USD | 891 | EA | 0 | EA
200406 | 200406 METER 3P 4WY 120-208V CL200 FM | 0 | USD | 807 | EA | 0 | EA
200407 | 200407 METER 1P 3W 240V CL200 TYPE C1 | 0 | USD | 1605 | EA | 0 | EA
200467 | 200467 METER 3P 4WY 120/208V CL200 FM | 0 | USD | 313 | EA | 0 | EA
200468 | 200468 METER 1P 3WY 120/208V CL200 FM | 0 | USD | 472 | EA | 0 | EA
200473 | 200473 CHASE NIPPLE INSULATED GALVANI | 285.78 | USD | 66 | EA | 0 | EA | 4.33
200865 | 200865 3P 3WD CL200 480V FM12S KWH ON | 0 | USD | 488 | EA | 0 | EA
200866 | 200866 3P 3WD 480V CL200 FM12S KWH TY | 0 | USD | 216 | EA | 0 | EA
200882 | 200882 METER | 0 | USD | 516 | EA | 0 | EA
200883 | 200883 METER 1P 3W 480V CL200 FM2S TY | 0 | USD | 0 | EA | 0 | EA
200922 | 200922 METER | 0 | USD | 0 | EA | 0 | EA
200923 | 200923 METER | 0 | USD | 0 | EA | 0 | EA
200924 | 200924 MAXSYS 2510 3P 4WY 120V CL20 F | 0 | USD | 0 | EA | 0 | EA
200925 | 200925 MAXSYS 2510 3P 3WD 120V CL20 F | 0 | USD | 0 | EA | 0 | EA
200926 | 200926 MAXSYS 2510 3P 3WD 120V CL20 F | 0 | USD | 0 | EA | 0 | EA
200947 | 200947 TRANSFORMER, 138KV CURRENT | 0 | USD | 0 | EA | 0 | EA
200948 | 200948 TRANSFORMER, 138KV CURRENT | 0 | USD | 0 | EA | 0 | EA
201044 | 201044 3PH 4W 120V CL20 SV5A-R-2 | 0 | USD | 0 | EA | 0 | EA
201045 | 201045 3PH 3W 120V CL20 SV3A-R-2 | 0 | USD | 25 | EA | 0 | EA
201376 | 201376 METER EMS60 3P 4W 120V CL20 FM | 0 | USD | 0 | EA | 0 | EA
201378 | 201378 METER EMS60 3P 4W 120V CL20 FM | 0 | USD | 5 | EA | 0 | EA
201379 | 201379 METER EMS60 3P 3WD 120V CL20 F | 0 | USD | 69 | EA | 0 | EA
201920 | 201920 CURRENT TRANSFORMER,138kv | 0 | USD | 0 | EA | 0 | EA
201921 | 201921 CURRENT TRANSFORMER, 138kv | 0 | USD | 0 | EA | 0 | EA
201951 | 201951 METER,ELECTRONIC SATEC PM130EH | 30877.57 | USD | 53 | EA | 0 | EA | 582.5957
202102 | 202102 METER - MARKV 3P 4WY 120V CL20 | 0 | USD | 24 | EA | 0 | EA
202145 | 202145 345KV MOCT THREE PHASE SYSTEM | 0 | USD | 0 | EA | 0 | EA
202181 | 202181 TRANSFORMER | 0 | USD | 0 | EA | 0 | EA
202264 | 202264 METER - 1P 3W 240V 30AMP KH1.0 | 0 | USD | 896 | EA | 0 | EA
202423 | 202423 0.6 KV CT 200/5 LARGE | 0 | USD | 10 | EA | 0 | EA
202424 | 202424 CURRENT TRANSFRMR 0.6 KV CT 15 | 0 | USD | 67 | EA | 0 | EA
202468 | 202468 TRANSFORMER, VOLTAGE, 345KV, 1 | 0 | USD | 0 | EA | 0 | EA
202543 | 202543 3-PHASE VOLTAGE MONITOR | 687.67 | USD | 9 | EA | 0 | EA | 76.4078
202544 | 202544 3-PHASE VOLTAGE MONITOR | 356.46 | USD | 6 | EA | 0 | EA | 59.41
225157 | 225157 METER SOCKET,BASE, ALUM. SHELL | 0 | USD | 0 | EA | 0 | EA
225158 | 225158 METER SOCKET,ALUM. SHELL BASE, | 0 | USD | 0 | EA | 0 | EA
225159 | 225159 METER SOCKET,ALUM. SHELL BASE, | 0 | USD | 0 | EA | 0 | EA
225161 | 225161 METER SOCKET,ALUM. BASE 2&1/2" | 0 | USD | 0 | EA | 0 | EA
225162 | 225162 METER SOCKET,BASE (NO HUB) 4 T | 193.24 | USD | 9 | EA | 0 | EA | 21.4711
225163 | 225163 METER SOCKET,ALUM. BASE (NO HU | 0 | USD | 0 | EA | 0 | EA
225178 | 225178 TRANSFORMER,POTENTIAL 0.6KV PT | 0 | USD | 12 | EA | 0 | EA
225403 | 225403 TEST SWITCH, 10 POLE, 30A, 600 | 0 | USD | 0 | EA | 0 | EA
225469 | 225469 CURRENT TRANSFORMER, 345KV, 80 | 0 | USD | 0 | EA | 0 | EA
225470 | 225470 CURRENT TRANSFORMER 138KV 1000 | 20773.17 | USD | 2 | EA | 0 | EA | 10386.585
225471 | 225471 CURRENT TRANSFORMER 138KV 400: | 0 | USD | 0 | EA | 0 | EA
225472 | 225472 CURRENT TRANSFORMER 138KV 200: | 81474.17 | USD | 6 | EA | 0 | EA | 13579.0283
225473 | 225473 VOLTAGE TRANSFORMER 345KV 2070 | 69821.25 | USD | 3 | EA | 0 | EA | 23273.75
225474 | 225474 VOLTAGE TRANSFORMER 138KV 8050 | 25983.63 | USD | 3 | EA | 0 | EA | 8661.21
225480 | 225480 CURRENT TRANSFORMER 138KV OUTD | 0 | USD | 0 | EA | 0 | EA
225482 | 225482 CURRENT TRANSFORMER 25KV OUTDO | 7732.3 | USD | 1 | EA | 0 | EA | 7732.3
225504 | 225504 CURRENT TRANSFORMER, 69KV OUTD | 0 | USD | 0 | EA | 0 | EA
225505 | 225505 CURRENT TRANFORMER, 69KV, OUTD | 38060.7 | USD | 4 | EA | 0 | EA | 9515.175
225523 | 225523 TEST SWITCH, 7 POLE | 1713.06 | USD | 37 | EA | 0 | EA | 46.2989
225524 | 225524 TEST SWITCH, 7-POLE | 0 | USD | 0 | EA | 0 | EA
225546 | 225546 CURRENT TRANSFORMER, 345KV, 20 | 0 | USD | 0 | EA | 0 | EA
225547 | 225547 CURRENT TRANSFORMER, 345KV, MO | 0 | USD | 0 | EA | 0 | EA
225596 | 225596 CT 25KV CXM-150 200:5 RF = 2.0 | 0 | USD | 0 | EA | 0 | EA
225622 | 225622 METER CONNECTION BOX WITH 8 PO | 1751.71 | USD | 21 | EA | 0 | EA | 83.4148
225639 | 225639 SURGE PROTECTOR | 304.05 | USD | 6 | EA | 0 | EA | 50.675
225698 | 225698 ION 8400 METER | 0 | USD | 0 | EA | 0 | EA
225700 | 225700 ION 8400 METER | 0 | USD | 0 | EA | 0 | EA
225702 | 225702 ION 8400 METER | 0 | USD | 0 | EA | 0 | EA
225703 | 225703 ION 8400 METER | 0 | USD | 0 | EA | 0 | EA
225704 | 225704 ION 8400 METER | 0 | USD | 0 | EA | 0 | EA
225708 | 225708 ION 8400 METER | 0 | USD | 0 | EA | 0 | EA
225709 | 225709 ION 8400 METER | 0 | USD | 0 | EA | 0 | EA
225710 | 225710 ION 8400 METER | 0 | USD | 0 | EA | 0 | EA
225721 | 225721 A BASE ADAPTER | 16533.08 | USD | 344 | EA | 0 | EA | 48.0613
225722 | 225722 225524 ADAPTER | 108039.25 | USD | 1725 | EA | 0 | EA | 62.6314
225723 | 225723 I/O BOX | 5348.47 | USD | 7 | EA | 0 | EA | 764.0671
225747 | 225747 CURRENT TRANSFORMER, 138KV, OU | 109819.62 | USD | 11 | EA | 0 | EA | 9983.6018
225777 | 225777 BREAK-OUT CABLE | 0 | USD | 0 | EA | 0 | EA
225786 | 225786 SLIP-OVER CT | 0 | USD | 0 | EA | 0 | EA
225787 | 225787 SLIP-OVER CT, 63KA | 8037.56 | USD | 3 | EA | 0 | EA | 2679.1867
225788 | 225788 SLIP-OVER CT, 63KA | 10262.1 | USD | 4 | EA | 0 | EA | 2565.525
225866 | 225866 METER - 1P 3W CL480 240V FM2K | 0 | USD | 1078 | EA | 0 | EA
225870 | 225870 CURRENT TRANSFORMER 138KV OUTD | 0 | USD | 0 | EA | 0 | EA
226015 | 226015 RS/232 O 485/422 CONV - BLACK | 15993.72 | USD | 39 | EA | 0 | EA | 410.0954
226044 | 226044 SLIP-OVER CT | 0 | USD | 0 | EA | 0 | EA
226081 | 226081 VOLTAGE TRANSFORMER, OUTDOOR, | 3604.71 | USD | 5 | EA | 0 | EA | 720.942
226082 | 226082 VOLTAGE TRANSFORMER, OUTDOOR, | 6469.02 | USD | 12 | EA | 0 | EA | 539.085
226083 | 226083 CURRENT TRANSFORMER, OUTDOOR, | 4821.92 | USD | 8 | EA | 0 | EA | 602.74
226084 | 226084 SLIP-OVER CT, 145KV | 5683.14 | USD | 3 | EA | 0 | EA | 1894.38
226086 | 226086 3P 4WD 240V FM16S KWH ONLY | 0 | USD | 162 | EA | 0 | EA
226087 | 226087 3P 4WY 277V CL200 FM16S KWH ON | 0 | USD | 556 | EA | 0 | EA
226091 | 226091 SLIP-OVER CT 145KV | 0 | USD | 0 | EA | 0 | EA
226270 | 226270 VOLTAGE TRANSFORMER, 5KV | 0 | USD | 2 | EA | 0 | EA
226280 | 226280 CURRENT TRANSFORMER 138KV | 0 | USD | 0 | EA | 0 | EA
228080 | 228080 FUSE, CURRENT LIMITING | 0 | USD | 0 | EA | 0 | EA
228081 | 228081 FUSE, CURRENT LIMITING | 0 | USD | 0 | EA | 0 | EA
228106 | 228106 345KV CURRENT TRANSFORMER | 0 | USD | 0 | EA | 0 | EA
228107 | 228107 36KV CURRENT TRANSFORMER | 0 | USD | 0 | EA | 0 | EA
228108 | 228108 69KV CURRENT TRANSFORMER | 0 | USD | 0 | EA | 0 | EA
228109 | 228109 138KV CURRENT TRANSFORMER | 0 | USD | 0 | EA | 0 | EA
228110 | 228110 138KV CURRENT TRANSFORMER | 0 | USD | 0 | EA | 0 | EA
228111 | 228111 138KV CURRENT TRANSFORMER | 0 | USD | 0 | EA | 0 | EA
228112 | 228112 138KV CURRENT TRANSFORMER | 0 | USD | 0 | EA | 0 | EA
228114 | 228114 138KV CURRENT TRANSFORMER | 0 | USD | 0 | EA | 0 | EA
228115 | 228115 138KV CURRENT TRANSFORMER | 0 | USD | 0 | EA | 0 | EA
228116 | 228116 138KV CURRENT TRANSFORMER | 0 | USD | 0 | EA | 0 | EA
228117 | 228117 138KV CURRENT TRANSFORMER | 0 | USD | 0 | EA | 0 | EA
228119 | 228119 138KV CURRENT TRANSFORMER | 0 | USD | 0 | EA | 0 | EA
228120 | 228120 138KV CURRENT TRANSFORMER | 0 | USD | 0 | EA | 0 | EA
228121 | 228121 345KV VOLTAGE TRANSFORMER | 0 | USD | 0 | EA | 0 | EA
228122 | 228122 345KV VOLTAGE TRANSFORMER | 0 | USD | 0 | EA | 0 | EA
228123 | 228123 345KV VOLTAGE TRANSFORMER | 0 | USD | 0 | EA | 0 | EA
228124 | 228124 138KV VOLTAGE TRANSFORMER | 0 | USD | 0 | EA | 0 | EA
228125 | 228125 138KV VOLTAGE TRANSFORMER | 0 | USD | 0 | EA | 0 | EA
228284 | 228284 METER 3P 3WD 120V CL20 FORM 5 | 0 | USD | 37 | EA | 0 | EA
228403 | 228403 CURRENT TRANSFORMER, 15KV OUTD | 978.25 | USD | 1 | EA | 0 | EA | 978.25
228405 | 228405 CURRENT TRANSFORMER, 345KV, OU | 135990.14 | USD | 5 | EA | 0 | EA | 27198.028
228406 | 228406 VOLTAGE TRANSFORMER, 138KV, OU | 0 | USD | 0 | EA | 0 | EA
228407 | 228407 cOLTAGE TRANSFORMER, 69KV, OUT | 30288.36 | USD | 4 | EA | 0 | EA | 7572.09
228485 | 228485 METER AXLS4 3P 4W 240V CL480 K | 0 | USD | 4 | EA | 0 | EA
228527 | 228527 CURRENT TRANSFORMER 138KV OUTD | 0 | USD | 0 | EA | 0 | EA
228676 | 228676 MAGNETIC V.T., OUTDOOR, SF6 GA | 0 | USD | 0 | EA | 0 | EA
228677 | 228677 SLIP-OVER CURRENT TRANSFORMER | 60676.29 | USD | 9 | EA | 0 | EA | 6741.81
228750 | 228750 JUNCTION BOX FOR OBS LIGHT, L- | 0 | USD | 0 | EA | 0 | EA
228801 | 228801 METER 3P 4WY 120V CLASS20 FORM | 0 | USD | 41 | EA | 0 | EA
229224 | 229224 CURRENT TRANSFORMER, 138KV 200 | 0 | USD | 0 | EA | 0 | EA
229225 | 229225 CURRENT TRANSFORMER, 345KV 200 | 0 | USD | 0 | EA | 0 | EA
229228 | 229228 PULSE INTERFACE | 2435.76 | USD | 51 | EA | 0 | EA | 47.76
229234 | 229234 METER 1P 3W 240V CL480 KWH ALT | 0 | USD | 2 | EA | 0 | EA
229235 | 229235 METER 1P 3W 120/208V CL200 FM1 | 0 | USD | 0 | EA | 0 | EA
229423 | 229423 METER FORM 5, 120V, CL20 AMR P | 0 | USD | 33 | EA | 0 | EA
229424 | 229424 METER FORM 6 CLASS 20 AMR PCS | 0 | USD | 29 | EA | 0 | EA
229467 | 229467 COVER, SOCKET METER COVER FOR | 0 | USD | 0 | EA | 0 | EA
229468 | 229468 COVER, SOCKET KVA METER FOR VE | 0 | USD | 0 | EA | 0 | EA
229471 | 229471 COVER, A-BASE KVA METER FOR VE | 0 | USD | 0 | EA | 0 | EA
229472 | 229472 METER, 3P 4W 277V 30A CL200 KW | 0 | USD | 0 | EA | 0 | EA
229473 | 229473 METER, TYPE SV4SRP 3 P 4W 277V | 0 | USD | 25 | EA | 0 | EA
229590 | 229590 METER 3P 4W WYE 120V FORM 9 EM | 0 | USD | 0 | EA | 0 | EA
229825 | 229825 METER, DIGITAL #ASAIE1, 600/5 | 1506.52 | USD | 5 | EA | 0 | EA | 301.304
229876 | 229876 METER - SV1SRP 1P 3W 240V CL | 0 | USD | 27 | EA | 0 | EA
230075 | 230075 CURRENT TRANSFORMER, 15KV, OUT | 0 | USD | 0 | EA | 0 | EA
230076 | 230076 CURRENT TRANSFORMER, 36KV, OUT | 16828.36 | USD | 7 | EA | 0 | EA | 2404.0514
230195 | 230195 15KV, PRIMARY METER CABINET | 25492.88 | USD | 3 | EA | 0 | EA | 8497.6267
230205 | 230205 3P 4WY, 277V, 30A, CL200 KWH O | 0 | USD | 34 | EA | 0 | EA
230384 | 230384 138KV CT | 0 | USD | 0 | EA | 0 | EA
230413 | 230413 BLOCK, POWER DISTRIBUTION | 283.57 | USD | 9 | EA | 0 | EA | 31.5078
230446 | 230446 METER 3P 4WY 120V CL20 FORM 6A | 0 | USD | 25 | EA | 0 | EA
230521 | 230521 METER 3P 4W CL20 FM9 RS232/48S | 0 | USD | 0 | EA | 0 | EA
230522 | 230522 METER 3P 4W CL20 120V FM9 RS23 | 0 | USD | 0 | EA | 0 | EA
230523 | 230523 METER 3P 4W CL20 FM9 SOCKET RS | 0 | USD | 0 | EA | 0 | EA
230582 | 230582 METER 3P 4W 120V CL20 FM6A TYP | 0 | USD | 17 | EA | 0 | EA
230583 | 230583 METER 3P 4W 2.5A CL20 FM6A TYP | 0 | USD | 34 | EA | 0 | EA
230584 | 230584 METER 3WD 2.5A CL20 FM45/5A TY | 0 | USD | 0 | EA | 0 | EA
230585 | 230585 METER 3P 3WD 120V FM45/5A TYP | 0 | USD | 0 | EA | 0 | EA
230631 | 230631 CURRENT TRANSFORMER - SPLIT CO | 0 | USD | 0 | EA | 0 | EA
231206 | 231206 METER, 3P 4W 277V 20A CL200 FM | 0 | USD | 0 | EA | 0 | EA
231207 | 231207 METER, 3P 4W 30A 120/208 CL200 | 0 | USD | 0 | EA | 0 | EA
231309 | 231309 METER, 3P 4WD 65-120V CL20 FM3 | 0 | USD | 0 | EA | 0 | EA
231311 | 231311 METER 3P 4WY 65-120V CL20 ION8 | 0 | USD | 0 | EA | 0 | EA
231315 | 231315 METER 3P 4WD 240V CL20 FM10A K | 0 | USD | 0 | EA | 0 | EA
231332 | 231332 METER 1P 3W 120V CL20 FM5A KVA | 0 | USD | 0 | EA | 0 | EA
231333 | 231333 METER 3P 4W 240V 30A CL200 FM1 | 0 | USD | 0 | EA | 0 | EA
231336 | 231336 COVER, METER, SENTINEL, KWH | 0 | USD | 0 | EA | 0 | EA
231337 | 231337 COVER, METER, SENTINEL, KVA | 0 | USD | 0 | EA | 0 | EA
231370 | 231370 METER 1P 3W 48V CL200 FM 2S KV | 0 | USD | 0 | EA | 0 | EA
231371 | 231371 METER 1P 3W 240V 30A CL200 FM2 | 0 | USD | 544 | EA | 0 | EA
240142 | 240142 METER 3P 3WD 120V CL20 KVA FM | 0 | USD | 0 | EA | 0 | EA
240143 | 240143 METER 3P 4WY CL20 FM6A KVA SS | 0 | USD | 0 | EA | 0 | EA
240144 | 240144 METER 3P 3W 480V 30A CL200 FM1 | 0 | USD | 0 | EA | 0 | EA
240145 | 240145 METER 1P 3W 120/208V 30A CL200 | 0 | USD | 0 | EA | 0 | EA
240147 | 240147 3P,4W,120/480,CL20,FM9S KWH ON | 0 | USD | 0 | EA | 0 | EA
240148 | 240148 METER 1P 3W 240V CL20 FORM 45A | 0 | USD | 0 | EA | 0 | EA
240149 | 240149 METER 3P 4W 120/208 30A CL200 | 0 | USD | 0 | EA | 0 | EA
240150 | 240150 METER 3P 4WD 30A CL200 FM16S S | 0 | USD | 0 | EA | 0 | EA
240153 | 240153 METER 3P 3W 120V FM5A KVA SS3A | 0 | USD | 0 | EA | 0 | EA
240154 | 240154 METER 3P 4W 120V FM6A KVA SS5A | 0 | USD | 22 | EA | 0 | EA
240264 | 240264 METER LOCKING RING | 0 | USD | 0 | EA | 0 | EA
240265 | 240265 BARREL LOCK | 0 | USD | 0 | EA | 0 | EA
240266 | 240266 BOX,METER 10"X26" | 0 | USD | 0 | EA | 0 | EA
240387 | 240387 COVER, GLASS METER | 0 | USD | 0 | EA | 0 | EA
240388 | 240388 15KV/35KV,PRIMARY METER CABINE | 26378.36 | USD | 3 | EA | 0 | EA | 8792.7867
240394 | 240394 COVER, GLASS METER | 0 | USD | 0 | EA | 0 | EA
240401 | 240401 COVER, GLASS METER | 0 | USD | 0 | EA | 0 | EA
240441 | 240441 METER BOX CT 30" X 42" | 0 | USD | 0 | EA | 0 | EA
240542 | 240542 METER ION 8500 | 0 | USD | 0 | EA | 0 | EA
241139 | 241139 138KV CT 50/75/100:5 ALL STAIN | 85436.31 | USD | 5 | EA | 0 | EA | 17087.262
241206 | 241206 69KV SINGLE BUSHING PT | 0 | USD | 0 | EA | 0 | EA
241538 | 241538 CURRENT TRANSFORMER 69KV | 0 | USD | 0 | EA | 0 | EA
241554 | 241554 1P 3W 240V CL480 FM2K KVA | 0 | USD | 4 | EA | 0 | EA
241810 | 241810 METER 3P 4WD 240V CL20 FM10A K | 0 | USD | 0 | EA | 0 | EA
242020 | 242020 CURRENT TRANSFORMER, 138KV, OU | 0 | USD | 0 | EA | 0 | EA
242119 | 242119 1P 2W 120V S/C W/ LOAD PROFILE | 0 | USD | 10 | EA | 0 | EA
242121 | 242121 3P 4W 240V 30A CL200 FM16S KWH | 0 | USD | 11 | EA | 0 | EA
242122 | 242122 METER,3P 4W 240V CL20 KVA | 0 | USD | 3 | EA | 0 | EA
242160 | 242160 3P 4WY, 277V, 30A, FM 16S KWH | 0 | USD | 8 | EA | 0 | EA
242161 | 242161 METER 3P 3WD 120V CL20 KVA FM | 0 | USD | 4 | EA | 0 | EA
242162 | 242162 METER 3P 4WY CL20 FM6A KVA SS | 0 | USD | 6 | EA | 0 | EA
242163 | 242163 METER 1P 3W 120V CL20 FM5A KVA | 0 | USD | 9 | EA | 0 | EA
242164 | 242164 METER 3P 4W 240V 30A CL200 FM1 | 0 | USD | 4 | EA | 0 | EA
242165 | 242165 METER, 3P 4W 277V 20A CL200 FM | 0 | USD | 0 | EA | 0 | EA
242166 | 242166 METER 3P 3W 480V 30A CL200 FM1 | 0 | USD | 4 | EA | 0 | EA
242167 | 242167 METER 1P 3W 120/208V 30A CL200 | 0 | USD | 0 | EA | 0 | EA
242168 | 242168 METER 1P 3W 240V 30A CL200 FM2 | 0 | USD | 0 | EA | 0 | EA
242230 | 242230 METER, 1PH 3W 120/208 CL200 FM | 0 | USD | 0 | EA | 0 | EA
242420 | 242420 METER 1P 3W 240V CL320 FM5S KV | 0 | USD | 0 | EA | 0 | EA
242421 | 242421 METER 3P 3W 480V CL320 FM12S K | 0 | USD | 0 | EA | 0 | EA
242422 | 242422 METER 3P 4W 120/208V CL320 FM1 | 0 | USD | 0 | EA | 0 | EA
242423 | 242423 METER 3P 4W 240V CL320 FM16S K | 0 | USD | 0 | EA | 0 | EA
242424 | 242424 METER 3P 4W 277V CL320 FM16S K | 0 | USD | 0 | EA | 0 | EA
242714 | 242714 TRANSFORMER, 138KV CURRENT | 0 | USD | 0 | EA | 0 | EA
242784 | 242784 METER,1P 3W 240V CL200 FM2S KW | 0 | USD | 0 | EA | 0 | EA
242786 | 242786 METER,3P 4W 120-480V CL200 FM1 | 0 | USD | 0 | EA | 0 | EA
242787 | 242787 METER, 1P 3W 240V CL20 FM45A K | 0 | USD | 0 | EA | 0 | EA
242788 | 242788 METER, 1P 3W 120/208V CL200 FM | 0 | USD | 181 | EA | 0 | EA
242789 | 242789 METER, 1P 3W 240V CL480 FM2K K | 0 | USD | 0 | EA | 0 | EA
242790 | 242790 METER, 1P 3W 480V CL200 FM2S K | 0 | USD | 0 | EA | 0 | EA
242791 | 242791 METER 3W 480V CL200 FM12S KWH | 0 | USD | 0 | EA | 0 | EA
242792 | 242792 METER, 3P 4W 120-480V CL200 FM | 0 | USD | 63 | EA | 0 | EA
242793 | 242793 METER, 3P 4W 240V CL480 FM16K | 0 | USD | 0 | EA | 0 | EA
242794 | 242794 METER,1/3P 3W 120-480 CL200 FM | 0 | USD | 47 | EA | 0 | EA
242795 | 242795 METER,1P 3W 120-480V CL200 FM2 | 0 | USD | 69 | EA | 0 | EA
242796 | 242796 METER,3P 4W 120-480V CL200FM16 | 0 | USD | 76 | EA | 0 | EA
242797 | 242797 METER, 1P 3W 240V CL480 FM2K K | 0 | USD | 0 | EA | 0 | EA
242798 | 242798 METER,1/3P 3W 120-480V CL20 FM | 0 | USD | 105 | EA | 0 | EA
242799 | 242799 METER,3P 4W 120-480V CL20 FM36 | 0 | USD | 67 | EA | 0 | EA
242800 | 242800 METER,3P 4W 120-480V CL20 FM9S | 0 | USD | 39 | EA | 0 | EA
242801 | 242801 METER,1P 3W 120-480V CL320 FM1 | 0 | USD | 57 | EA | 0 | EA
242802 | 242802 METER,3P 3W 120-480V CL320 FM | 0 | USD | 76 | EA | 0 | EA
242803 | 242803 METER,3P 4W 120-480V CL320 FM1 | 0 | USD | 46 | EA | 0 | EA
242804 | 242804 METER 3P 4W 120-480V CL20 FM46 | 0 | USD | 19 | EA | 0 | EA
242805 | 242805 METER,3P 3W 120-480V CL20 FM45 | 0 | USD | 17 | EA | 0 | EA
242806 | 242806 METER,3P 4W 120-480V CL20 FM46 | 0 | USD | 0 | EA | 0 | EA
242807 | 242807 METER,3P 3W 120-480V CL20 FM45 | 0 | USD | 4 | EA | 0 | EA
243004 | 243004 ADAPTER, METER EXTENDER, 7 JAW | 11398.69 | USD | 412 | EA | 0 | EA | 27.6667
243005 | 243005 ADAPTER, METER DISCONNECT, 4 J | 1028.36 | USD | 38 | EA | 0 | EA | 27.0621
243006 | 243006 ENCLOSURE, METER TR SOCKET | 21350.19 | USD | 369 | EA | 0 | EA | 57.8596
243007 | 243007 SOCKET, METER TR ASSEMBLY - 13 | 51779.44 | USD | 449 | EA | 0 | EA | 115.3217
243008 | 243008 SOCKET, METER TR ASSEMBLY - 8 | 12084.3 | USD | 124 | EA | 0 | EA | 97.454
243112 | 243112 RELAY, METERING PULSE TOTALIZE | 4038.8 | USD | 13 | EA | 0 | EA | 310.6769
243564 | 243564 METER, 3P 4W 120-480V CL20 FM4 | 0 | USD | 68 | EA | 0 | EA
243565 | 243565 METER 3P 3W 120-480V CL20 FM45 | 0 | USD | 0 | EA | 0 | EA
243679 | 243679 COVER, METER | 0 | USD | 0 | EA | 0 | EA
243680 | 243680 COVER, METER | 0 | USD | 0 | EA | 0 | EA
243729 | 243729 METER, KVA/KWH WITH R300SD3 OP | 0 | USD | 0 | EA | 0 | EA
243845 | 243845 METER,1P,3W,CL200,FM12S,120/20 | 0 | USD | 0 | EA | 0 | EA
243913 | 243913 METER, 3P 4W 120-480V CL20 FM9 | 0 | USD | 2 | EA | 0 | EA
243971 | 243971 METER, 1P, 3W, FM45S(5S),CL20, | 0 | USD | 32 | EA | 0 | EA
243972 | 243972 1P,3W,CL20,120/480V,FM45S(5S) | 0 | USD | 0 | EA | 0 | EA
244447 | 244447 METER, 3E 4W FM9S 57-277V CL20 | 9502.06 | USD | 2 | EA | 0 | EA | 4751.03
244448 | 244448 METER, 3E 4W FM9S 57-277V CL20 | 0 | USD | 0 | EA | 0 | EA
244449 | 244449 METER 3 P 4W 57-277V FM 9S CL2 | 0 | USD | 0 | EA | 0 | EA
244551 | 244551 METER, 1P 2W 120V CL1OO FM1S K | 0 | USD | 12 | EA | 0 | EA
244808 | 244808 CCVT, 345KV, METERING ACCURACY | 0 | USD | 0 | EA | 0 | EA
244814 | 244814 CURRENT TRANSFORMER, 145KV, OU | 0 | USD | 0 | EA | 0 | EA
244929 | 244929 METER,1P,3W,240V,CL200,FM2S,OM | 0 | USD | 0 | EA | 0 | EA
244930 | 244930 METER,1P,3W,240V,CL480,FM2K,KW | 0 | USD | 0 | EA | 0 | EA
244931 | 244931 METER,1P,3W,240V,CL480,FM2K,KW | 0 | USD | 0 | EA | 0 | EA
244978 | 244978 METER, 3P, 3W, 120-480V, CL2 | 0 | USD | 0 | EA | 0 | EA
244979 | 244979 METER, 3P,3W,CL20,120-480V,FM3 | 0 | USD | 0 | EA | 0 | EA
244980 | 244980 METER, 3P, 3W, 120-480V, CL20 | 0 | USD | 0 | EA | 0 | EA
244992 | 244992 METER,3P,4W,120-480V,CL20,FM36 | 0 | USD | 0 | EA | 0 | EA
245011 | 245011 COLLAR, REMOTE DISCONNECT, FM | 0 | USD | 0 | EA | 0 | EA
245418 | 245418 METER, 1P,2W,120V,CL100,FM1S,K | 0 | USD | 0 | EA | 0 | EA
245419 | 245419 METER,1P,3W,120/480V,CL200,FM2 | 0 | USD | 0 | EA | 0 | EA
245420 | 245420 METER,3P,4W,120/480V,FM46S,KWH | 0 | USD | 0 | EA | 0 | EA
245437 | 245437 REPEATER - AMR | 0 | USD | 0 | EA | 0 | EA
245438 | 245438 CELL CONTRO UNIT (CCU) - AMR | 0 | USD | 0 | EA | 0 | EA
245439 | 245439 ARM, MOUNTING, AMR | 0 | USD | 0 | EA | 0 | EA
245440 | 245440 CABLE, POWER, FOR CCU/REPEATER | 0 | USD | 0 | EA | 0 | EA
245461 | 245461 METER,1P,3W,240V,FM2S,CL200 KW | 0 | USD | 0 | EA | 0 | EA
245462 | 245462 METER,1P,3W,240V,FM2S,CL320 KW | 0 | USD | 0 | EA | 0 | EA
245463 | 245463 METER,1P,3W, 480V,FM2S,CL200,K | 0 | USD | 0 | EA | 0 | EA
245466 | 245466 METER,1/3P,3W,120/480V,FM45S,C | 0 | USD | 0 | EA | 0 | EA
245471 | 245471 MTR,1P,3W,120/480V,FM2S,CL20,K | 0 | USD | 0 | EA | 0 | EA
245472 | 245472 MTR,1/3P,3W,120/480V,FM45S,CL2 | 0 | USD | 0 | EA | 0 | EA
245473 | 245473 MTR,1/3P,3W,120/480V,FM45S,CL2 | 0 | USD | 0 | EA | 0 | EA
245474 | 245474 MTR,1/3P,3W,120/480V,FM12S,CL2 | 0 | USD | 0 | EA | 0 | EA
245475 | 245475 MTR,3P,4W,120/48V,FM46S,CL20,K | 0 | USD | 0 | EA | 0 | EA
245476 | 245476 MTR,3P,4W,120/48V,FM46S,CL20,K | 0 | USD | 0 | EA | 0 | EA
245504 | 245504 METER,3P,4W,120/480V,FM16S,CL3 | 0 | USD | 0 | EA | 0 | EA
245505 | 245505 METER,3P,4W,120/480V,FM16S,CL2 | 0 | USD | 0 | EA | 0 | EA
245628 | 245628 METER,3P,4W,120/480V,CL20,FM9S | 0 | USD | 0 | EA | 0 | EA
245991 | 245991 SEAL, METER, CONTRACTOR | 9263.73 | USD | 88726 | EA | 0 | EA | 0.10441
246049 | 246049 ADAPTER, METER, 4 TERMINAL | 1591.44 | USD | 67 | EA | 0 | EA | 23.7528
246050 | 246050 ADAPTER, METER, 400 AMP, 3 WIR | 35029.72 | USD | 685 | EA | 0 | EA | 51.1383
246051 | 246051 ADAPER, METER, 400 AMP, 4 WIRE | 8295.99 | USD | 66 | EA | 0 | EA | 125.6968
246130 | 246130 CABLE, ETHERNET, FOR CCU - AMR | 0 | USD | 0 | EA | 0 | EA
246131 | 246131 REPEATER, AMR,DECORATIVE, LITE | 0 | USD | 0 | EA | 0 | EA
246150 | 246150 METER,1P,3W,240V,FM2S, KWH AMR | 0 | USD | 0 | EA | 0 | EA
246499 | 246499 NIPPLE, ELECTROPLATED, 1" X 2' | 50.89 | USD | 50 | EA | 0 | EA | 1.0178
246759 | 246759 TRANSFORMER, CURRENT, 69KV, OU | 39403 | USD | 5 | EA | 0 | EA | 7880.6
246821 | 246821 METER,1P,3W,120V,CL200,FM2S,KW | 0 | USD | 0 | EA | 0 | EA
246822 | 246822 METER,1P,3W,240V,CL200,FM2S,KW | 0 | USD | 0 | EA | 0 | EA
246904 | 246904 TRANSFORMER, CURRENT, INSTRUME | 0 | USD | 0 | EA | 0 | EA
247011 | 247011 TRANSFORMER, INSTRUMENT,CURREN | 0 | USD | 0 | EA | 0 | EA
247220 | 247220 CABLE, BPL ETHERNET INTERFACE | 0 | USD | 0 | EA | 0 | EA
247376 | 247376 METER,1P,3W,240V,CL200,FM2S,KW | 0 | USD | 0 | EA | 0 | EA
247427 | 247427 METER, DIGITAL #ASAIE1, 300/5 | 0 | USD | 0 | EA | 0 | EA
247428 | 247428 METER, DIGITAL #ASAIE1, 200/5 | 0 | USD | 0 | EA | 0 | EA
247909 | 247909 .6 KV CT.200/5 PADMOUNT TRANSF | 0 | USD | 43 | EA | 0 | EA
247910 | 247910 .6 KV CT.2000/5 PADMOUNT TRANS | 0 | USD | 73 | EA | 0 | EA
247911 | 247911 .6 KV CT.3000/5 PADMOUNT TRANS | 0 | USD | 65 | EA | 0 | EA
247963 | 247963 TRANSFORMER, INSTRUMENT CURREN | 4478.56 | USD | 5 | EA | 0 | EA | 895.712
248257 | 248257 METER,1P, 3W, 240V, CL200, FM2 | 0 | USD | 0 | EA | 0 | EA
248511 | 248511 METER,1P, 3W, 240V, CL480, FM2 | 0 | USD | 0 | EA | 0 | EA
248613 | 248613 METER,3P 4W 120-480V CL20 FM46 | 0 | USD | 6 | EA | 0 | EA
248678 | 248678 METER,1P,3W,120V,CL200,FM2S,CE | 0 | USD | 0 | EA | 0 | EA
248798 | 248798 TRANSFORMER, INSTRUMENT CURREN | 0 | USD | 0 | EA | 0 | EA
249616 | 249616 CABLE,POWER TAP,TWIST-LOCK CON | 656.34 | USD | 11 | EA | 0 | EA | 59.6673
249691 | 249691 METER,1P, 3W, 240V, CL320, FM2 | 0 | USD | 0 | EA | 0 | EA
249719 | 249719 METER,1P, 3W, 240V, CL200, FM2 | 0 | USD | 0 | EA | 0 | EA
249720 | 249720 METER,3P, 4W, 120/480V, CL20, | 0 | USD | 4 | EA | 0 | EA
249721 | 249721 METER,3P,3W,120/480V,CL20, FM4 | 0 | USD | 3 | EA | 0 | EA
249722 | 249722 METER,3P,4W,120/480V,CL20, FM3 | 0 | USD | 0 | EA | 0 | EA
249723 | 249723 METER,1P,3W,240V,CL200, FM2S,K | 0 | USD | 3 | EA | 0 | EA
249724 | 249724 METER,1P,3W,240V,CL200, FM2S,K | 0 | USD | 0 | EA | 0 | EA
249725 | 249725 METER,1P,3W,240V,CL200, FM2S,O | 0 | USD | 32 | EA | 0 | EA
249880 | 249880 METER 3P 4W 120-480V CL20 FM9S | 0 | USD | 20 | EA | 0 | EA
250342 | 250342 METER,1P 2W 120V CL100 FM1S,OP | 0 | USD | 3 | EA | 0 | EA
250349 | 250349 CURRENT TRANSFORMER, 345KV, 80 | 139642.5 | USD | 6 | EA | 0 | EA | 23273.75
250662 | 250662 METER FM12S KW/KVAR MTC950 | 0 | USD | 5 | EA | 0 | EA
250722 | 250722 METER,3P 4W 120/480V,CL20 FM36 | 0 | USD | 0 | EA | 0 | EA
250730 | 250730 METER,3P 4W 120/480V,CL20 FM36 | 0 | USD | 20 | EA | 0 | EA
250731 | 250731 METER,1/3P 3W 120/480V,CL20 FM | 0 | USD | 0 | EA | 0 | EA
250732 | 250732 METER,1/3P 3W 120/480V,CL20 FM | 0 | USD | 8 | EA | 0 | EA
250733 | 250733 METER,3P 4W 120/480V,CL320 FM1 | 0 | USD | 6 | EA | 0 | EA
250734 | 250734 METER,3P 4W 120/480V,CL200 FM1 | 0 | USD | 34 | EA | 0 | EA
250735 | 250735 METER,3P 3W 120/480V,CL320 FM1 | 0 | USD | 0 | EA | 0 | EA
250736 | 250736 METER,3P 3W 120/480V,CL200 FM1 | 0 | USD | 2 | EA | 0 | EA
250737 | 250737 METER,1P 3W 120/208V,CL200 FM1 | 0 | USD | 4 | EA | 0 | EA
250738 | 250738 METER,1P 3W 240V,CL320 FM2S,OP | 0 | USD | 0 | EA | 0 | EA
250883 | 250883 METER,3P 4W 120/480V,CL20 FM9S | 0 | USD | 33 | EA | 0 | EA
251117 | 251117 TRANSFORMER,CURRENT 5KV 500:5 | 0 | USD | 3 | EA | 0 | EA
251349 | 251349 METER,3P 4W 120-480V CL20 FM46 | 0 | USD | 0 | EA | 0 | EA
251350 | 251350 METER,1P 2W 120V CL200 FM1S,OP | 0 | USD | 1030 | EA | 0 | EA
251351 | 251351 METER,1P 3W 240V,CL320 FM2S,OP | 0 | USD | 126 | EA | 0 | EA
251352 | 251352 METER,1P 3W 120/208V,CL200 FM1 | 0 | USD | 144 | EA | 0 | EA
251354 | 251354 METER,1P,3W,240V,CL200, FM2S,O | 0 | USD | 1711 | EA | 0 | EA
251361 | 251361 LID,METER,10"X26" | 14133.06 | USD | 290 | EA | 0 | EA | 48.7347
251443 | 251443 ADAPTER, METER SOCKET | 2707.3 | USD | 88 | EA | 0 | EA | 30.7648
251955 | 251955 CURRENT TRF-15:5 RATIO, 25KV | 16283.3 | USD | 11 | EA | 0 | EA | 1480.3
252136 | 252136 METER,3P,3W,120/480V,CL200, FM | 0 | USD | 256 | EA | 0 | EA
252137 | 252137 METER,3P,3W,120/480V,CL320, FM | 0 | USD | 161 | EA | 0 | EA
252138 | 252138 METER,3P,4W,120/480V,CL200, FM | 0 | USD | 917 | EA | 0 | EA
252139 | 252139 METER,3P,4W,120/480V,CL320, FM | 0 | USD | 90 | EA | 0 | EA
252140 | 252140 METER,1/3P,3W,120/480V,CL20,FM | 0 | USD | 289 | EA | 0 | EA
252141 | 252141 METER,3P,4W,120/480V,CL20, FM9 | 0 | USD | 678 | EA | 0 | EA
252142 | 252142 METER,3P,4W,120/480V,CL20, FM9 | 0 | USD | 198 | EA | 0 | EA
252632 | 252632 SEAL,WIRE SECURITY,6" | 108.25 | USD | 500 | EA | 0 | EA | 0.2165
252730 | 252730 METER,1P,3W,240V,CL200, FM2S,O | 0 | USD | 30829 | EA | 0 | EA
253227 | 253227 VOLTAGE TRANSFORMER, 138KV, 3 | 19918 | USD | 2 | EA | 0 | EA | 9959
253228 | 253228 VOLTAGE TRANSFORMER, 138KV, 3 | 220247.12 | USD | 21 | EA | 0 | EA | 10487.9581
253229 | 253229 VOLTAGE TRANSFORMER, 345KV, 3 | 0 | USD | 0 | EA | 0 | EA
253230 | 253230 VOLTAGE TRANSFORMER, 345KV, 3 | 99048.75 | USD | 3 | EA | 0 | EA | 33016.25
253994 | 253994 METER,3PH,4W,120/480V,CL20,FM9 | 2279.76 | USD | 6 | EA | 0 | EA | 379.96
254083 | 254083 METER, 1 PHASE, 3 W, 120/208 V | 0 | USD | 3290 | EA | 0 | EA
254085 | 254085 METER,1P 2W 120V,CL200 FM1S,OP | 0 | USD | 118 | EA | 0 | EA
254086 | 254086 METER,1P 3W 240V,CL320 FM2S,OP | 0 | USD | 1049 | EA | 0 | EA
254087 | 254087 METER,3P 3W 120/480V,CL200 FM1 | 0 | USD | 300 | EA | 0 | EA
254088 | 254088 METER,3P 3W 120/480V,CL320 FM1 | 0 | USD | 263 | EA | 0 | EA
254089 | 254089 METER,3P 4W 120/480V,CL200 FM1 | 0 | USD | 1039 | EA | 0 | EA
254093 | 254093 METER,3P 4W 120/480V,CL320 FM1 | 0 | USD | 932 | EA | 0 | EA
254094 | 254094 METER,3P 4W 120/480V,CL20 FM9S | 0 | USD | 477 | EA | 0 | EA
254095 | 254095 METER,3P 4W 120/480V,CL20 FM9S | 0 | USD | 17 | EA | 0 | EA
254096 | 254096 METER,1/3P 3W 120/480V,CL20 FM | 0 | USD | 661 | EA | 0 | EA
254097 | 254097 METER,1/3P 3W 120/480V,CL20 FM | 0 | USD | 35 | EA | 0 | EA
254098 | 254098 METER,3P 4W 120/480V,CL20 FM9S | 0 | USD | 2081 | EA | 0 | EA
254333 | 254333 METER,3P 4W 120/480V,CL20 FM9S | 0 | USD | 0 | EA | 0 | EA
254695 | 254695 METER,3P 4W 120/480V,CL20 FM46 | 0 | USD | 5 | EA | 0 | EA
254800 | 254800 SEAL, BLACK, PLASTIC, CELL REL | 129.9 | USD | 1500 | EA | 0 | EA | 0.0866
254806 | 254806 CURRENT TRANSFORMER, 138kv | 0 | USD | 0 | EA | 0 | EA
255338 | 255338 CURRENT TRANSFORMER,600/1,C100 | 113.66 | USD | 1 | EA | 0 | EA | 113.66
255550 | 255550 METER,3P 4W 120/480V,CL320 FM1 | 0 | USD | 4 | EA | 0 | EA
255574 | 255574 CONVERTER RS232/RS485 - PHOENI | 11175.73 | USD | 29 | EA | 0 | EA | 385.37
255644 | 255644 35KV CT 400:5 OUTDOOR TRANSFOR | 54119.39 | USD | 27 | EA | 0 | EA | 2004.4219
255645 | 255645 CURRENT TRANSFORMER, 69KV, 75/ | 24572.75 | USD | 2 | EA | 0 | EA | 12286.375
255822 | 255822 METER,1P 3W 120/480V,CL200 FM2 | 0 | USD | 257 | EA | 0 | EA
256043 | 256043 METER,3P,3W 55-530 VAC,CL20,FM | 0 | USD | 0 | EA | 0 | EA
256044 | 256044 METER,3P,4W 55-530 VAC,CL20,FM | 0 | USD | 0 | EA | 0 | EA
256427 | 256427 METER, FM36S KW/KVAR OPENWAY M | 0 | USD | 5 | EA | 0 | EA
256428 | 256428 METER FM36S KW/KVAR OPENWAY MT | 0 | USD | 0 | EA | 0 | EA
256429 | 256429 METER FM 45S KW/KVAR OPENWAY M | 0 | USD | 0 | EA | 0 | EA
256430 | 256430 METER FM45S KW/KVAR OPENWAY MT | 0 | USD | 0 | EA | 0 | EA
256617 | 256617 COVER,METER,OPEN WAY,CENTRON P | 2434.54 | USD | 692 | EA | 0 | EA | 3.5181
256619 | 256619 COVER,METER,OPEN WAY,CENTRON 2 | 1558.8 | USD | 720 | EA | 0 | EA | 2.165
257788 | 257788 CABLE-SHIELDED W/BOOT, CAT5E, | 145.7 | USD | 46 | EA | 0 | EA | 3.1674
258052 | 258052 METER,ELECTRIC,3P,4W,120/480V, | 0 | USD | 5 | EA | 0 | EA
258053 | 258053 METER,ELECTRIC,3P,4W,120/480V, | 0 | USD | 9 | EA | 0 | EA
258624 | 258624 METER 3P 4W 120-480V CL20 FM9S | 0 | USD | 0 | EA | 0 | EA
258625 | 258625 METER 3P 3W 120-480V CL20 FM35 | 0 | USD | 0 | EA | 0 | EA
259559 | 259559 METER 3P 4W DO NOT ORDER- SEE | 0 | USD | 0 | EA | 0 | EA
259656 | 259656 CABLE, SHIELDED W/BOOT, CAT5E, | 427.88 | USD | 162 | EA | 0 | EA | 2.6412
259657 | 259657 CABLE-SHIELDED W/BOOT, CAT5E, | 14940.47 | USD | 937 | EA | 0 | EA | 15.945
259919 | 259919 CABLE-SHEILDED W/BOOT, CAT5E, | 6862.23 | USD | 531 | EA | 0 | EA | 12.9232
260563 | 260563 METER 3P 3W 120-480V CL20 FM35 | 46423.21 | USD | 9 | EA | 0 | EA | 5158.1344
260564 | 260564 METER 3P 3W 120-480V CL20 FM35 | 68547.26 | USD | 20 | EA | 0 | EA | 3427.363
260566 | 260566 METER 3P 4W 120-480V CL20 FM9S | 29269.12 | USD | 6 | EA | 0 | EA | 4878.1867
260568 | 260568 METER 3P 4W 120-480V CL20 FM9S | 92563.49 | USD | 27 | EA | 0 | EA | 3428.2774
260602 | 260602 METER 3P 4W 120-480V CL20 FM9/ | 5470.09 | USD | 2 | EA | 0 | EA | 2735.045
260824 | 260824 TRF.CURRENT,OD,13.8KV,2000:5A, | 9065.81 | USD | 4 | EA | 0 | EA | 2266.4525
261263 | 261263 ELECTRIC -DO NOT ORDER- SEE SA | 0 | USD | 0 | EA | 0 | EA
262583 | 262583 35KV CT 10:5 OUTDOOR TRANSFORM | 0 | USD | 0 | EA | 0 | EA
262918 | 262918 CURRENT TRANSFORMER, 138KV, OU | 0 | USD | 0 | EA | 0 | EA
263143 | 263143 CURRENT TRANSFORMER, 138KV, OU | 86474.43 | USD | 6 | EA | 0 | EA | 14412.405
263144 | 263144 CURRENT TRANSFORMER, 345KV, OU | 0 | USD | 0 | EA | 0 | EA
264014 | 264014 METER, SATEC PM130EH-RS5 W/SPL | 2209.34 | USD | 3 | EA | 0 | EA | 736.4467
264463 | 264463 CURRENT TRANSFORMER, 200/5, IN | 0 | USD | 0 | EA | 0 | EA
264505 | 264505 METER 3P 3W 120-480V CL20 FM45 | 0 | USD | 11 | EA | 0 | EA
264890 | 264890 METER 3P 4W 120-480V CL20 FM46 | 0 | USD | 64 | EA | 0 | EA
265274 | 265274 METER 1PH 3W 240V CL200 FM2S N | 0 | USD | 37 | EA | 0 | EA
265275 | 265275 METER 1PH 3W 240V CL200 FM2S N | 0 | USD | 1 | EA | 0 | EA
265276 | 265276 METER 1PH 3W 240V CL200 FM2S N | 0 | USD | 1 | EA | 0 | EA
265729 | 265729 METER 1PH 3W 240V CL320 FM2S N | 0 | USD | 17 | EA | 0 | EA
265730 | 265730 METER 3PH 4W 120-480V CL20 FM9 | 0 | USD | 19 | EA | 0 | EA
265866 | 265866 CURRENT TRANSFORMER 15KV 1000: | 0 | USD | 14 | EA | 0 | EA
265867 | 265867 CURRENT TRANSFORMER 15KV 200:5 | 0 | USD | 6 | EA | 0 | EA
265920 | 265920 CT 345KV,OUTDOOR,400:5,63KA, 1 | 20351 | USD | 1 | EA | 0 | EA | 20351
265940 | 265940 METER FM9S KW/KVAR OPENWAY MTC | 0 | USD | 0 | EA | 0 | EA
267057 | 267057 METER FM9S/36S KW/KVAR OPENWAY | 0 | USD | 2413 | EA | 0 | EA
267058 | 267058 METER FM9S/36S KW/KVAR OPENWAY | 0 | USD | 700 | EA | 0 | EA
267062 | 267062 METER FM45S KW/KVAR OPENWAY MT | 0 | USD | 187 | EA | 0 | EA
267063 | 267063 METER FM45S KW/KVAR OPENWAY MT | 0 | USD | 8 | EA | 0 | EA
267089 | 267089 METER 1P 120/208V FM12S CL200 | 0 | USD | 4 | EA | 0 | EA
267091 | 267091 METER 1P 240V FM2S CL320 AMS M | 0 | USD | 4 | EA | 0 | EA
267407 | 267407 35KV CURRENT TRANSFORMER 10:5 | 0 | USD | 3 | EA | 0 | EA
267686 | 267686 METER FM9S/36S WATT/VAR OPENWA | 0 | USD | 0 | EA | 0 | EA

## IDR Transformers
IDR Transformers
Sums |  |  |  | 17198 |  |  | 13156
Equipment | Description | Functional Loc. | System status | Number of CT1 | CT1 Type | CT1 Ratio | Number of PT1 | PT1 Type | PT1 Ratio | RF Value
14682578 | CTand/or PT Meters | 8880376 | INST | 3 | WH6A | 1500/5 | 2 | T6 | 288/120 | 2.0
14682579 | CTand/or PT Meters | 9240723 | INST | 3 | CLA10 | 1500/5 | 2 | T6R | 288/120 | 3.0
14682580 | CTand/or PT Meters | 8955263 | INST | 3 | AD | 1000/5 | 2 | DB | 288/120 | 2.0
14682581 | CTand/or PT Meters | 8918577 | INST | 2 | SCV | 3000/5 | 2 | VIY60 | 4200/120 | 1.0
14682582 | CTand/or PT Meters | 8880451 | INST | 3 | DEH | 600/5 | 2 | DB | 288/120 | 2.0
14682583 | CTand/or PT Meters | 8918643 | INST | 3 | R6L | 1500/5 | 2 | T6R | 288/120 | 3.0
14682584 | CTand/or PT Meters | 8993076 | INST | 3 | CLA10 | 800/5 | 2 | T6R | 288/120 | 2.0
14682585 | CTand/or PT Meters | 8955373 | INST | 3 | JKW5 | 150/5 | 2 | JVW5 | 7200/120 | 1.5
14682586 | CTand/or PT Meters | 8880506 | INST | 3 | JABOCV | 1500/5 | 2 | T6 | 288/120 | 2.0
14682587 | CTand/or PT Meters | 8873072 | INST | 3 | JKW5 | 200/5 | 2 | JVW3 | 2400/120 | 1.5
14682588 | CTand/or PT Meters | 8918658 | INST | 3 | JKW5 | 75/5 | 2 | JVW5 | 7200/120 | 1.5
14682589 | CTand/or PT Meters | 8955407 | INST | 3 | AB | 600/5 | 2 | T6R | 288/120 | 2.0
14682590 | CTand/or PT Meters | 8880512 | INST | 3 | EH6 | 2000/5 | 3 | DB | 288/120 | 2.0
14682591 | CTand/or PT Meters | 8993124 | INST | 1 | CLE | 3000/5 | 2 | T6 | 288/120 | 2.0
14682592 | CTand/or PT Meters | 8925755 | INST | 3 | B6M | 800/5 | 2 | DB | 288/120 | 2.0
14682593 | CTand/or PT Meters | 8873079 | INST | 3 | JKW7 | 20/5 | 1 | JVW7 | 20125/115 | 3.0
14682594 | CTand/or PT Meters | 8955416 | INST | 3 | AB | 600/5 | 2 | CL | 288/120 | 2.0
14682597 | CTand/or PT Meters | 8873113 | INST | 3 | IK650 | 50/5 | 1 | UT5650 | 80500/67.08 | 2.0
14682598 | CTand/or PT Meters | 8993154 | INST | 3 | WH6A | 1200/5 | 2 | T6 | 288/120 | 2.0
14682599 | CTand/or PT Meters | 8925765 | INST | 3 | ACL | 3000/5 | 2 | PPM | 288/120 | 2.0
14682600 | CTand/or PT Meters | 8955423 | INST | 3 | JAKO | 300/5 | 3 | JVM3 | 2400/120 | 3.0
14682601 | CTand/or PT Meters | 8880580 | INST | 3 | R6M | 600/5 | 2 | DB | 288/120 | 2.0
14682602 | CTand/or PT Meters | 8873120 | INST | 3 | AD | 1500/5 | 2 | DB | 288/120 | 3.0
14682603 | CTand/or PT Meters | 8993162 | INST | 3 | BB15 | 50/5 | 2 | JVW5 | 7200/120 | 1.5
14682604 | CTand/or PT Meters | 8925797 | INST | 3 | B6M | 800/5 | 2 | T6 | 288/120 | 2.0
14682605 | CTand/or PT Meters | 8880619 | INST | 3 | R6L | 1500/5 | 2 | T6R | 288/120 | 3.0
14682606 | CTand/or PT Meters | 8873126 | INST | 2 | KON-11 | 100/5 | 1 | PTOM | 7200/120 | 3.0
14682607 | CTand/or PT Meters | 8955428 | INST | 3 | R6L | 2000/5 | 2 | PPM | 288/120 | 2.0
14682608 | CTand/or PT Meters | 8993204 | INST | 3 | R6L | 1500/5 | 2 | T6R | 288/120 | 3.0
14682609 | CTand/or PT Meters | 8925807 | INST | 3 | JADO | 600/5 | 2 | JVM3 | 2400/120 | 2.0
14682610 | CTand/or PT Meters | 8887714 | INST | 3 | B6L | 1200/5 | 2 | T6 | 288/120 | 2
14682611 | CTand/or PT Meters | 8873199 | INST | 3 | JADO | 1200/5 | 2 | DB | 288/120 | 2.0
14682613 | CTand/or PT Meters | 8993218 | INST | 3 | KON11 | 200/5 | 2 | JVW5 | 7200/120 | 3.0
14682614 | CTand/or PT Meters | 8925881 | INST | 3 | AB | 600/5 | 2 | CL | 288/120 | 2.0
14682615 | CTand/or PT Meters | 8887744 | INST | 3 | CLA10 | 1500/5 | 2 | JVAO | 288/120 | 3.0
14682616 | CTand/or PT Meters | 8873213 | INST | 3 | CLE | 3000/5 | 3 | DB | 288/120 | 2.0
14682617 | CTand/or PT Meters | 8955467 | INST | 1 | JADO | 1500/5 | 1 | DB | 288/120 | 3.0
14682618 | CTand/or PT Meters | 8993288 | INST | 3 | AD | 1000/5 | 2 | DB | 288/120 | 2.0
14682619 | CTand/or PT Meters | 8925972 | INST | 3 | WH6A | 1200/5 | 2 | DB | 288/120 | 2.0
14682620 | CTand/or PT Meters | 8887757 | INST | 3 | R6M | 800/5 | 2 | JVW3 | 2400/120 | 2.0
14682621 | CTand/or PT Meters | 8873226 | INST | 3 | JKW5 | 50/5 | 3 | PTOM | 7200/120 | 1.5
14682622 | CTand/or PT Meters | 8955491 | INST | 3 | JKW5 | 75/5 | 2 | PTOM | 7200/120 | 1.5
14682623 | CTand/or PT Meters | 8993303 | INST | 3 | KON11 | 100/5 | 2 | PTOM110 | 7200/120 | 3.0
14682624 | CTand/or PT Meters | 8926018 | INST | 3 | BH6A | 400/5 | 2 | DB | 288/120 | 2.0
14682625 | CTand/or PT Meters | 8887771 | INST | 3 | JCD 0 | 2000/5 | 2 | JVAO | 288/120 | 2.0
14682626 | CTand/or PT Meters | 8873278 | INST | 3 | IK5350 | 200/5 | 3 | LPT350 | 40250/115 | 2.0
14682627 | CTand/or PT Meters | 8955558 | INST | 3 | JWK5 | 50/5 | 3 | JVW5 | 7200/120 | 1.5
14682628 | CTand/or PT Meters | 8993315 | INST | 3 | AB | 800/5 | 2 | T6R | 288/120 | 2.0
14682629 | CTand/or PT Meters | 8926056 | INST | 2 | AD | 400/5 | 2 | JVM3 | 2400/120 | 3.0
14682630 | CTand/or PT Meters | 8887879 | INST | 3 | R6L | 2000/5 | 2 | T6R | 288/120 | 3.0
14682631 | CTand/or PT Meters | 8873325 | INST | 3 | CMF | 800/5 | 2 | DB | 288/120 | 2.0
14682682 | CTand/or PT Meters | 8911560 | INST | 6 | R6L | 800/5 | 4 | VOY-60 | 2400/120 | 2.0
14682683 | CTand/or PT Meters | 8828686 | INST | 3 | CXM1300 | 200/5 | 3 | UTF420 | 207000/115 | 4.0
14682684 | CTand/or PT Meters | 8848477 | INST | 3 | CLC | 1200/5 | 2 | T6R | 288/120 | 2.0
14682685 | CTand/or PT Meters | 8866175 | INST | 3 | JABOCV | 400/5 | 2 | JVAOC | 288/120 | 4.0
14682686 | CTand/or PT Meters | 8895448 | INST | 3 | R6L | 1000/5 | 2 | DB | 288/120 | 2.0
14682687 | CTand/or PT Meters | 9014806 | INST | 2 | IMH650 | 200/5 | 3 | UTE145 | 80500/67.08 | 4.0
14682688 | CTand/or PT Meters | 8933573 | INST | 3 | CLE | 1500/5 | 2 | T6R | 288/120 | 3.0
14682689 | CTand/or PT Meters | 9014695 | INST | 2 | CXM150 | 500/5 | 2 | VOY15 | 24000/120 | 4.0
14682690 | CTand/or PT Meters | 8873500 | INST | 3 | R6M | 800/5 | 2 | T6R | 288/120 | 2.0
14682691 | CTand/or PT Meters | 8855685 | INST | 3 | JABOCV | 1500/5 | 2 | T6R | 288/120 | 2.0
14682692 | CTand/or PT Meters | 8933621 | INST | 3 | R6L | 1500/5 | 2 | T6R | 288/120 | 3.0
14682693 | CTand/or PT Meters | 8925957 | INST | 3 | R6L | 1000/5 | 2 | T6R | 288/120 | 2.0
14682694 | CTand/or PT Meters | 9022623 | INST | 3 | R6L | 2000/5 | 2 | T6R | 288/120 | 2.0
14682695 | CTand/or PT Meters | 8855791 | INST | 3 | R6L | 1500/5 | 2 | T6 | 288/120 | 3.0
14682696 | CTand/or PT Meters | 8872738 | INST | 3 | DEH | 1500/5 | 2 | DB | 288/120 | 3.0
14682697 | CTand/or PT Meters | 8933133 | INST | 2 | KIR11 | 400/5 | 3 | VIZ11 | 7200/120 | 1.5
14682698 | CTand/or PT Meters | 8873615 | INST | 3 | JABOC | 1500/5 | 2 | PPM | 288/120 | 2.0
14682699 | CTand/or PT Meters | 8855812 | INST | 3 | R6M | 400/5 | 2 | VOY60 | 2400/120 | 4.0
14682700 | CTand/or PT Meters | 8826528 | INST | 3 | CLE | 3000/5 | 2 | T6R | 288/120 | 2.0
14682702 | CTand/or PT Meters | 8918121 | INST | 3 | JAKO | 800/5 | 2 | DB | 288/120 | 2.0
14682703 | CTand/or PT Meters | 9014923 | INST | 3 | R6L | 1000/5 | 2 | T6R | 288/120 | 2.0
14682704 | CTand/or PT Meters | 8848231 | INST | 3 | R6L | 2000/5 | 2 | T6R | 288/120 | 2.0
14682705 | CTand/or PT Meters | 8826547 | INST | 3 | R6L | 2000/5 | 2 | T6R | 288/120 | 2.0
14682706 | CTand/or PT Meters | 8933025 | INST | 3 | B6M | 800/5 | 2 | JVAO | 288/120 | 3.0
14682707 | CTand/or PT Meters | 8925739 | INST | 3 | R6M | 400/5 | 2 | T6R | 288/120 | 4.0
14682708 | CTand/or PT Meters | 9008548 | INST | 3 | OSKF1300 | 800/5 | 3 | UTF420 | 207000/115 | 4.0
14682709 | CTand/or PT Meters | 8828696 | INST | 3 | CXM1300 | 200/5 | 3 | UTF420 | 207000/115 | 4.0
14682710 | CTand/or PT Meters | 8911635 | INST | 3 | U120 | 800/5 | 2 | PTOM | 2400/120 | 2.0
14682711 | CTand/or PT Meters | 8848609 | INST | 3 | R6L | 1500/5 | 2 | T6R | 288/120 | 3.0
14682712 | CTand/or PT Meters | 8925714 | INST | 3 | AB | 3000/5 | 3 | DB | 288/120 | 2.0
14682713 | CTand/or PT Meters | 8918563 | INST | 2 | KON11 | 75/5 | 2 | JVW5 | 7200/120 | 3.0
14682714 | CTand/or PT Meters | 9022635 | INST | 3 | CLE | 3000/5 | 2 | T6R | 288/120 | 2.0
14682715 | CTand/or PT Meters | 9008655 | INST | 3 | OSKF1300 | 800/5 | 3 | UTF420 | 207000/115 | 4.0
14682716 | CTand/or PT Meters | 8855863 | INST | 3 | R6L | 1500/5 | 2 | T6A | 288/120 | 3.0
14682718 | CTand/or PT Meters | 9014665 | INST | 3 | OSKF1300 | 800/5 | 3 | VEOS420 | 207000/115 | 4.0
14682719 | CTand/or PT Meters | 8826083 | INST | 3 | ACL | 1500/5 | 2 | T6R | 288/120 | 3.0
14682720 | CTand/or PT Meters | 8865772 | INST | 2 | SCVD | 500/5 | 2 | JVM5C | 12000/120 | 1.0
14682721 | CTand/or PT Meters | 8848284 | INST | 3 | R6L | 1500/5 | 2 | T6R | 288/120 | 3.0
14682722 | CTand/or PT Meters | 8895461 | INST | 3 | R6M | 800/5 | 2 | DB | 288/120 | 2.0
14682723 | CTand/or PT Meters | 8826150 | INST | 3 | JABOCV | 2000/5 | 2 | JVAOC | 288/120 | 1.5
14682724 | CTand/or PT Meters | 8926498 | INST | 3 | R6L | 2000/5 | 2 | T6R | 288/120 | 2.0
14682725 | CTand/or PT Meters | 9014841 | INST | 3 | CLC | 600/5 | 2 | T6R | 288/120 | 3.0
14682726 | CTand/or PT Meters | 8848502 | INST | 3 | B6M | 800/5 | 2 | T6R | 288/120 | 2.0
14682727 | CTand/or PT Meters | 8954662 | INST | 3 | B6M | 300/5 | 2 | JVW-3 | 2400/120 | 3.0
14682728 | CTand/or PT Meters | 9021764 | INST | 3 | PH | 1000/5 | 3 | TEIMP345 | 207000/115 | 3.0
14682729 | CTand/or PT Meters | 8826409 | INST | 3 | CLE | 3000/5 | 2 | T6R | 288/120 | 3.0
14682730 | CTand/or PT Meters | 8941366 | INST | 3 | R6M | 600/5 | 2 | T6A | 288/120 | 2.0
14682731 | CTand/or PT Meters | 8848487 | INST | 2 | AD | 1000/5 | 2 | T6 | 480/120 | 2.0
14682782 | CTand/or PT Meters | 8955337 | INST | 3 | JADOC | 1500/5 | 2 | PPM | 288/120 | 3.0
14682783 | CTand/or PT Meters | 8986324 | INST | 3 | JAKOC | 400/5 | 2 | JVAOC | 288/120 | 4.0
14682784 | CTand/or PT Meters | 8948572 | INST | 3 | CLE | 3000/5 | 2 | T6R | 288/120 | 2.0
14682785 | CTand/or PT Meters | 9014907 | INST | 3 | WH6A | 1000/5 | 2 | T6R | 288/120 | 2.0
14682786 | CTand/or PT Meters | 8986143 | INST | 3 | CLE | 2000/5 | 2 | PPM | 288/120 | 2.0
14682787 | CTand/or PT Meters | 8940731 | INST | 3 | AD | 600/5 | 2 | T6R | 288/120 | 3.0
14682788 | CTand/or PT Meters | 9035269 | INST | 3 | R6L | 3000/5 | 2 | PPM | 288/120 | 1.5
14682789 | CTand/or PT Meters | 8948606 | INST | 3 | CLA10 | 4000/5 | 2 | JVAO | 288/120 | 1.5
14682790 | CTand/or PT Meters | 8986085 | INST | 3 | CLC | 600/5 | 2 | T6R | 288/120 | 3.0
14682791 | CTand/or PT Meters | 8947799 | INST | 3 | CTR | 400/5 | 2 | T6R | 288/120 | 4.0
14682792 | CTand/or PT Meters | 8999963 | INST | 3 | LADOC | 1500/5 | 2 | T6R | 288/120 | 3.0
14682793 | CTand/or PT Meters | 9014726 | INST | 2 | JADO | 1200/5 | 2 | T6R | 288/120 | 2.0
14682794 | CTand/or PT Meters | 8932850 | INST | 3 | R6L | 1500/5 | 2 | T6R | 288/120 | 3.0
14682795 | CTand/or PT Meters | 8970317 | INST | 3 | R6L | 2000/5 | 2 | PPM | 288/120 | 2.0
14682796 | CTand/or PT Meters | 8954664 | INST | 3 | KON11 | 150/5 | 2 | VOZ11 | 7200/120 | 3.0
14682797 | CTand/or PT Meters | 9035235 | INST | 3 | R6M | 400/5 | 2 | T6R | 288/120 | 4.0
14682798 | CTand/or PT Meters | 9015070 | INST | 3 | CTR | 600/5 | 2 | T6 | 288/120 | 2.0
14682799 | CTand/or PT Meters | 8986227 | INST | 3 | AD | 600/5 | 2 | DB | 288/120 | 3.0
14682800 | CTand/or PT Meters | 8887730 | INST | 3 | JAKO | 800/5 | 2 | T6R | 288/120 | 2.0
14682801 | CTand/or PT Meters | 9000066 | INST | 3 | AB | 800/5 | 2 | T6A | 288/120 | 2.0
14682802 | CTand/or PT Meters | 8834862 | INST | 3 | CLE | 3000/5 | 2 | PPM | 288/120 | 2.0
14682803 | CTand/or PT Meters | 9021666 | INST | 3 | JADOC | 1500/5 | 2 | T6R | 288/120 | 3.0
14682804 | CTand/or PT Meters | 8895561 | INST | 3 | R6L | 1000/5 | 2 | T6R | 288/120 | 2.0
14682805 | CTand/or PT Meters | 8933391 | INST | 3 | R6M | 800/5 | 2 | DB | 288/120 | 2.0
14682806 | CTand/or PT Meters | 8895075 | INST | 3 | JABOCV | 400/5 | 2 | PPM | 288/120 | 4.0
14682807 | CTand/or PT Meters | 9035367 | INST | 3 | R6M | 400/5 | 2 | DB | 288/120 | 4.0
14682808 | CTand/or PT Meters | 9015551 | INST | 3 | R6L | 1500/5 | 2 | PPM | 288/120 | 2.0
14682809 | CTand/or PT Meters | 8986569 | INST | 2 | B6M | 800/5 | 2 | JVAO | 480/120 | 2.0
14682810 | CTand/or PT Meters | 8828880 | INST | 3 | R6L | 2000/5 |  |  | 288/120 | 2.0
14682811 | CTand/or PT Meters | 8948600 | INST | 3 | JAROCV | 1500/5 | 2 | PPM | 288/120 | 2.0
14682812 | CTand/or PT Meters | 9035387 | INST | 3 | JABOCV | 2000/5 | 2 | PPM | 288/120 | 1.5
14682813 | CTand/or PT Meters | 8993549 | INST | 3 | CLA10 | 2000/5 | 2 | T6R | 288/120 | 2.0
14682814 | CTand/or PT Meters | 8955367 | INST | 3 | CLE | 2000/5 | 2 | PPM | 288/120 | 2.0
14682815 | CTand/or PT Meters | 8986043 | INST | 3 | R6L | 1000/5 | 2 | T6R | 288/120 | 2.0
14682816 | CTand/or PT Meters | 9000247 | INST | 3 | R6L | 1000/5 | 2 | T6R | 288/120 | 2.0
14682817 | CTand/or PT Meters | 9035441 | INST | 3 | R6M | 400/5 | 2 | PPM | 288/120 | 4.0
14682818 | CTand/or PT Meters | 9015646 | INST | 1 | JAKO | 600/5 | 2 | T6 | 480/120 | 2.0
14682819 | CTand/or PT Meters | 8933161 | INST | 2 | KOR20 | 25/5 | 1 | VOY206 | 20125/115 | 3.0
14682820 | CTand/or PT Meters | 8986487 | INST | 3 | R6L | 1000/5 | 2 | T6R | 288/120 | 2.0
14682821 | CTand/or PT Meters | 9000182 | INST | 2 | CLA10 | 1500/5 | 2 | PPM | 288/120 | 3.0
14682822 | CTand/or PT Meters | 9035295 | INST | 3 | B6M | 600/5 | 2 | T6R | 288/120 | 2.0
14682823 | CTand/or PT Meters | 9015040 | INST | 3 | R6L | 800/5 | 2 | DB | 288/120 | 2.0
14682824 | CTand/or PT Meters | 8986532 | INST | 3 | JADO | 1000/5 | 2 | CL | 288/120 | 2.0
14682825 | CTand/or PT Meters | 8933378 | INST | 3 | R6L | 1000/5 | 2 | T6R | 288/120 | 2.0
14682826 | CTand/or PT Meters | 9000278 | INST | 3 | JABOCV | 2000/5 | 2 | T6 | 288/120 | 1.5
14682827 | CTand/or PT Meters | 9035330 | INST | 3 | JABOCV | 1500/5 | 2 | PPM | 288/120 | 2.0
14682828 | CTand/or PT Meters | 9015029 | INST | 3 | R6P | 1500/5 | 2 | T6R | 288/120 | 2.0
14682829 | CTand/or PT Meters | 8986370 | INST | 3 | JAD-OC | 1500/5 | 2 | T6R | 288/120 | 3.0
14682830 | CTand/or PT Meters | 8932975 | INST | 2 | JAKO | 800/5 | 2 | T6 | 480/120 | 2.0
14682831 | CTand/or PT Meters | 8954764 | INST | 3 | KON11 | 200/5 | 2 | JVW5 | 7200/120 | 3.0
14683069 | CTand/or PT Meters | 8932672 | INST | 3 | WH6A | 1000/5 | 2 | DB | 288/120 | 2.0
14683070 | CTand/or PT Meters | 8932711 | INST | 3 | CMF | 800/5 | 2 | T 6A | 288/120 | 2
14683071 | CTand/or PT Meters | 8932803 | INST | 2 | DEH | 1000/5 | 2 | JVAO | 288/120 | 2.0
14683072 | CTand/or PT Meters | 8932851 | INST | 3 | R6M | 800/5 | 2 | DB | 288/120 | 2.0
14683073 | CTand/or PT Meters | 8932880 | INST | 3 | R6L | 2000/5 | 2 | T6R | 288/120 | 2.0
14683074 | CTand/or PT Meters | 8969957 | INST | 3 | CLA10 | 1000/5 | 2 | JVAO | 288/120 | 2.0
14683075 | CTand/or PT Meters | 8933008 | INST | 2 | BB15 | 200/5 | 2 | VOZ11 | 14400/120 | 3.0
14683076 | CTand/or PT Meters | 9008312 | INST | 2 | CLA-10 | 1000/5 | 2 | T6R | 288/120 | 2.0
14683077 | CTand/or PT Meters | 8969992 | INST | 3 | ACL | 3000/5 | 2 | CL | 288/120 | 2.0
14683078 | CTand/or PT Meters | 8933038 | INST | 3 | R6L | 1000/5 | 2 | T6R | 288/120 | 2.0
14683079 | CTand/or PT Meters | 9035250 | INST | 3 | BB15 | 50/5 | 3 | JVW5 | 7200/120 | 1.5
14683080 | CTand/or PT Meters | 8970059 | INST | 3 | R6L | 3000/5 | 2 | PPM | 288/120 | 1.5
14683081 | CTand/or PT Meters | 8933087 | INST | 3 | CLE | 3000/5 | 2 | T6R | 288/120 | 2.0
14683082 | CTand/or PT Meters | 8970067 | INST | 3 | R6M | 400/5 | 2 | DB | 288/120 | 4.0
14683083 | CTand/or PT Meters | 8841382 | INST | 1 | KON11 | 150/5 | 1 | VOZ11 | 7200/120 | 1.5
14683084 | CTand/or PT Meters | 8933094 | INST | 3 | CLA | 3000/5 | 2 | T6R | 288/120 | 2.0
14683085 | CTand/or PT Meters | 8970159 | INST | 3 | DEH | 1500/5 | 2 | DB | 288/120 | 3.0
14683086 | CTand/or PT Meters | 9035273 | INST | 3 | R6L | 1500/5 | 2 | T6R | 288/120 | 3.0
14683087 | CTand/or PT Meters | 8933106 | INST | 3 | JKW5 | 75/5 | 2 | JVW5 | 7200/120 | 2.0
14683088 | CTand/or PT Meters | 9008321 | INST | 3 | CLE | 3000/5 | 2 | PPM | 288/120 | 2.0
14683089 | CTand/or PT Meters | 8970173 | INST | 3 | CLE | 3000/5 | 2 | CL | 288/120 | 2.0
14683090 | CTand/or PT Meters | 9035278 | INST | 2 | JKW5 | 150/5 | 3 | JKW5 | 7200/120 | 1.5
14683091 | CTand/or PT Meters | 9008335 | INST | 3 | CMF | 800/5 | 2 | DB | 288/120 | 2
14683092 | CTand/or PT Meters | 8970188 | INST | 2 | CTR | 600/5 | 2 | VIY-60 | 2400/120 | 2.0
14683093 | CTand/or PT Meters | 8933119 | INST | 3 | CLE | 3000/5 | 2 | T6R | 288/120 | 2.0
14683094 | CTand/or PT Meters | 9035285 | INST | 3 | JABOCV | 3000/5 | 2 | JVAO | 288/120 | 1.33
14683095 | CTand/or PT Meters | 9008344 | INST | 3 | JABOCV | 1500/5 | 2 | JVAOC | 288/120 | 3.0
14683097 | CTand/or PT Meters | 9240721 | INST | 3 | JADO | 1000/5 | 2 | T6 | 288/120 | 2.0
14683098 | CTand/or PT Meters | 8970198 | INST | 2 | KOR20 | 25/5 | 2 | JVW7 | 20125/115 | 3.0
14683099 | CTand/or PT Meters | 8841446 | INST | 2 | CLE | 2000/5 | 2 | T6R | 288/120 | 2.0
14683100 | CTand/or PT Meters | 8933136 | INST | 2 | JADO | 800/5 | 2 | VIY-60 | 2400/120 | 2.0
14683101 | CTand/or PT Meters | 9008453 | INST | 3 | R6M | 400/5 | 2 | T6R | 288/120 | 4.0
14683102 | CTand/or PT Meters | 9035293 | INST | 6 | EH6 | 2000/5 | 6 | JVAO | 288/120 | 2.0
14683103 | CTand/or PT Meters | 8970258 | INST | 3 | JABOCV | 1000/5 | 2 | DB | 288/120 | 2.0
14683104 | CTand/or PT Meters | 9008484 | INST | 3 | AD | 1500/5 | 2 | CL | 288/120 | 3
14683105 | CTand/or PT Meters | 9035299 | INST | 3 | U120 | 800/5 | 2 | DB | 288/120 | 2.0
14683106 | CTand/or PT Meters | 8841475 | INST | 3 | CLA10 | 3000/5 | 2 | JVAO | 288/120 | 2.0
14683107 | CTand/or PT Meters | 8933142 | INST | 3 | CLC | 1200/5 | 2 | T6A | 288/120 | 2.0
14683108 | CTand/or PT Meters | 8970270 | INST | 3 | CLA10 | 2000/5 | 2 | CL | 288/120 | 2.0
14683110 | CTand/or PT Meters | 8841495 | INST | 3 | CEH | 3000/5 | 2 | JVAO | 288/120 | 2.0
14683111 | CTand/or PT Meters | 9035304 | INST | 3 | JABOCV | 1500/5 | 2 | PPM | 288/120 | 2.0
14683112 | CTand/or PT Meters | 8933191 | INST | 3 | WH6A | 1500/5 | 2 | CL | 288/120 | 2.0
14683113 | CTand/or PT Meters | 8970304 | INST | 3 | ACL | 3000/5 | 3 | DB | 288/120 | 2.0
14683114 | CTand/or PT Meters | 9035313 | INST | 3 | JADOC | 3000/5 | 2 | T6 | 288/120 | 1.5
14683116 | CTand/or PT Meters | 8841605 | INST | 3 | CLC | 1200/5 | 1 | DB | 288/120 | 2.0
14683117 | CTand/or PT Meters | 8933259 | INST | 3 | R6M | 800/5 | 2 | DB | 288/120 | 2.0
14683118 | CTand/or PT Meters | 8970392 | INST | 3 | AD | 600/5 | 2 | DB | 288/120 | 2.0
14683119 | CTand/or PT Meters | 9035319 | INST | 3 | SMC150 | 75/5 | 3 | JVW5 | 7200/120 | 2.0
14683120 | CTand/or PT Meters | 9008603 | INST | 3 | JKW5 | 200/5 | 3 | JVW5 | 7200/120 | 1.5
14683121 | CTand/or PT Meters | 8841615 | INST | 3 | B6M | 600/5 | 2 | DB | 288/120 | 2.0
14683122 | CTand/or PT Meters | 8933292 | INST | 3 | B6L | 1000/5 | 2 | T6-A | 288/120 | 2.0
14683123 | CTand/or PT Meters | 8970399 | INST | 3 | JADO | 2000/5 | 2 | JVAO | 288/120 | 2.0
14683124 | CTand/or PT Meters | 9035329 | INST | 2 | SMC150 | 300/5 | 3 | JVW5 | 7200/120 | 2.5
14683125 | CTand/or PT Meters | 9008610 | INST | 12 | JCD0 | 6000/5 | 3 | DB | 288/120 | 1.0
14683126 | CTand/or PT Meters | 8847662 | INST | 4 | WH6 | 4000/5 | 3 | JVAO | 288/120 | 1.5
14683127 | CTand/or PT Meters | 8933301 | INST | 3 | R6L | 1200/5 | 2 | T6R | 288/120 | 2.0
14683128 | CTand/or PT Meters | 8970411 | INST | 3 | CLE | 3000/5 | 3 | PPM | 288/120 | 2.0
14683129 | CTand/or PT Meters | 9008622 | INST | 3 | AB | 800/5 | 3 | T6R | 288/120 | 2.0
14683130 | CTand/or PT Meters | 9035334 | INST | 3 | JABOCV | 1500/5 | 2 | JVAOC | 288/120 | 2.0
14683131 | CTand/or PT Meters | 8847701 | INST | 4 | IM650 | 200/5 | 6 | UT650 | 80500/67.08 | 2.0
14683182 | CTand/or PT Meters | 8911102 | INST | 2 | JKW-5 | 75/5 | 2 | JVW5 | 7200/120 | 1.5
14683183 | CTand/or PT Meters | 8985666 | INST | 3 | R6M | 400/5 | 2 | DB | 288/120 | 4.0
14683184 | CTand/or PT Meters | 8821205 | INST | 3 | JABOCV | 1500/5 | 2 | PPM | 288/120 | 2.0
14683185 | CTand/or PT Meters | 8848178 | INST | 3 | JABOCV | 1500/5 | 2 | PPM | 288/120 | 2.0
14683186 | CTand/or PT Meters | 8894743 | INST | 3 | JABOCV | 3000/5 | 2 | JVAOC | 288/120 | 1.3
14683187 | CTand/or PT Meters | 8911116 | INST | 3 | JABOCV | 1500/5 | 2 | JVAO | 288/120 | 2.0
14683188 | CTand/or PT Meters | 8821234 | INST | 3 | JABOCV | 1500/5 | 2 | PPM | 288/120 | 2.0
14683189 | CTand/or PT Meters | 8985677 | INST | 3 | WH6A | 1500/5 | 2 | JVAO | 288/120 | 2.0
14683190 | CTand/or PT Meters | 8894770 | INST | 3 | IM650 | 3000/5 | 6 | UXTR138 | 288/120 | 1.3
14683191 | CTand/or PT Meters | 8848232 | INST | 3 | JABOCV | 3000/5 | 3 | PPM | 288/120 | 1.33
14683192 | CTand/or PT Meters | 8911146 | INST | 3 | R6L | 1000/5 | 2 | T6R | 288/120 | 2.0
14683193 | CTand/or PT Meters | 8821276 | INST | 3 | R6M | 200/5 | 2 | PTOM | 7200/120 | 4.0
14683194 | CTand/or PT Meters | 8985811 | INST | 3 | AD | 400/5 | 2 | DB | 288/120 | 4.0
14683195 | CTand/or PT Meters | 8894781 | INST | 3 | JAB-OCV | 3000/5 | 2 | JVA-OC | 288/120 | 1.3
14683196 | CTand/or PT Meters | 8848263 | INST | 3 | JABOCV | 3000/5 | 3 | PPM | 288/120 | 1.33
14683197 | CTand/or PT Meters | 8911157 | INST | 3 | CTR | 400/5 | 2 | ABB | 2400/120 | 4.0
14683198 | CTand/or PT Meters | 8985889 | INST | 3 | R6L | 2000/5 |  |  | 288/120 | 2.0
14683199 | CTand/or PT Meters | 8821322 | INST | 3 | JABOCB | 1500/5 | 2 | PPM | 288/120 | 2.0
14683200 | CTand/or PT Meters | 8894817 | INST | 3 | JAB-OCV | 1500/5 | 2 | JVA-0C | 288/120 | 2.0
14683201 | CTand/or PT Meters | 8848278 | INST | 3 | JABOCV | 3000/5 | 3 | PPM | 288/120 | 1.33
14683202 | CTand/or PT Meters | 8911225 | INST | 3 | CLE | 2000/5 | 2 | PPM | 288/120 | 2.0
14683203 | CTand/or PT Meters | 8985906 | INST | 3 | JKPO | 800/5 | 2 | JVP0 | 288/120 | 2.0
14683204 | CTand/or PT Meters | 8821331 | INST | 4 | IM650 | 100/5 | 6 | UT565013 | 80500/67.08 | 2.0
14683205 | CTand/or PT Meters | 8848300 | INST | 3 | JABOCV | 3000/5 | 3 | PPM | 288/120 | 1.33
14683206 | CTand/or PT Meters | 8904284 | INST | 3 | R6L | 1500/5 | 2 | JVAO | 288/120 | 3.0
14683207 | CTand/or PT Meters | 8911276 | INST | 3 | AC | 2000/5 | 2 | T6A | 288/120 | 2.0
14683208 | CTand/or PT Meters | 8986004 | INST | 2 | JKW350 | 50/5 | 3 | POF350 | 40250/67.08 | 2.0
14683209 | CTand/or PT Meters | 8821381 | INST | 3 | R6M | 800/5 | 2 | T6R | 288/120 | 2.0
14683210 | CTand/or PT Meters | 8904299 | INST | 3 | JKW5 | 100/5 | 2 | JVW5 | 7200/120 | 1.5
14683211 | CTand/or PT Meters | 8848331 | INST | 3 | JABOCV | 3000/5 | 3 | PPM | 288/120 | 1.33
14683212 | CTand/or PT Meters | 8986060 | INST | 3 | JABOCV | 1000/5 | 2 | T6R | 288/120 | 2.0
14683213 | CTand/or PT Meters | 8911381 | INST | 3 | AD | 1000/5 | 2 | PPM | 288/120 | 2.0
14683214 | CTand/or PT Meters | 8821412 | INST | 3 | CLA10 | 1500/5 |  |  | 288/120 | 2.0
14683215 | CTand/or PT Meters | 8904316 | INST | 2 | KOR20 | 50/5 | 2 | VOY20G | 20125/115 | 3.0
14683216 | CTand/or PT Meters | 8986067 | INST | 3 | CLE | 3000/5 | 2 | T6R | 288/120 | 2.0
14683217 | CTand/or PT Meters | 8848341 | INST | 3 | JABOCV | 3000/5 | 3 | PPM | 288/120 | 1.33
14683218 | CTand/or PT Meters | 8911433 | INST | 3 | KOR20 | 50/5 | 2 | VOY20G | 20125/115 | 3.0
14683219 | CTand/or PT Meters | 8821462 | INST | 3 | R6M | 400/5 | 2 | PPM | 288/120 | 4.0
14683220 | CTand/or PT Meters | 8986078 | INST | 3 | CLC | 3000/5 | 2 | T6R | 288/120 | 3.0
14683221 | CTand/or PT Meters | 8904410 | INST | 2 | JKW3 | 300/5 | 2 | JVW3 | 2400/120 | 1.5
14683222 | CTand/or PT Meters | 8848347 | INST | 3 | JKW5 | 300/5 | 3 | VARIOUS | 7200/120 | 1.5
14683223 | CTand/or PT Meters | 8821512 | INST | 3 | R6L | 1500/5 |  |  | 288/120 | 3.0
14683224 | CTand/or PT Meters | 8911465 | INST | 3 | R6L | 1000/5 | 2 | JVAO | 288/120 | 2.0
14683225 | CTand/or PT Meters | 8986088 | INST | 3 | JKW7 | 150/5 | 1 | PO4200 | 20125/115 | 3.0
14683226 | CTand/or PT Meters | 8904420 | INST | 3 | JKW5 | 50/5 | 2 | JVW5 | 7200/120 | 1.5
14683227 | CTand/or PT Meters | 8848369 | INST | 3 | CLE | 2000/5 | 3 | DB | 288/120 | 2.0
14683228 | CTand/or PT Meters | 8821543 | INST | 2 | JAKO | 600/5 | 2 | JVAO | 480/120 | 2.0
14683229 | CTand/or PT Meters | 8911500 | INST | 3 | ACL | 2000/5 | 2 | T6R | 288/120 | 2.0
14683230 | CTand/or PT Meters | 8904435 | INST | 3 | R6P | 1500/5 | 2 | PPM | 288/120 | 2.0
14683231 | CTand/or PT Meters | 8848379 | INST | 3 | CLE | 2000/5 | 3 | T6 | 288/120 | 2.0
14683282 | CTand/or PT Meters | 8992689 | INST | 3 | B6M | 800/5 | 2 | CL | 288/120 | 2.0
14683283 | CTand/or PT Meters | 9021940 | INST | 3 | JAB-OCV | 2000/5 | 3 | JVAO | 288/120 | 1.5
14683284 | CTand/or PT Meters | 8835381 | INST | 3 | B6M | 800/5 | 2 | T6 | 288/120 | 2.0
14683285 | CTand/or PT Meters | 8873032 | INST | 3 | AD | 1500/5 | 1 | DB | 288/120 | 3.0
14683286 | CTand/or PT Meters | 9021972 | INST | 3 | JABOCV | 2000/5 | 2 | PPM | 288/120 | 1.5
14683287 | CTand/or PT Meters | 8910694 | INST | 2 | CLA-10 | 1500/5 | 2 | PPM | 288/120 | 2
14683288 | CTand/or PT Meters | 8835392 | INST | 3 | R6M | 800/5 | 2 | T6R | 288/120 | 2.0
14683289 | CTand/or PT Meters | 8992699 | INST | 3 | CLA10 | 1200/5 | 3 | T6R | 288/120 | 2.0
14683290 | CTand/or PT Meters | 9021986 | INST | 3 | JADOC | 3000/5 | 2 | JVAOC | 288/120 | 1.5
14683291 | CTand/or PT Meters | 8835475 | INST | 3 | R6L | 1500/5 | 2 | T6R | 288/120 | 3.0
14683292 | CTand/or PT Meters | 8873043 | INST | 3 | JABOCV | 1000/5 | 2 | T6R | 288/120 | 2.0
14683293 | CTand/or PT Meters | 8992768 | INST | 2 | R6L | 3000/5 | 2 | T6 | 480/120 | 1.5
14683294 | CTand/or PT Meters | 9022061 | INST | 2 | JAKO | 600/5 | 2 | JVM2 | 2400/120 | 2.0
14683295 | CTand/or PT Meters | 8910709 | INST | 3 | JABOCV | 2000/5 | 2 | PPM | 288/120 | 1.5
14683296 | CTand/or PT Meters | 8835487 | INST | 3 | JKPO | 600/5 | 1 | T6 | 288/120 | 2.0
14683297 | CTand/or PT Meters | 8873055 | INST | 3 | JAKO | 600/5 | 2 | T6A | 288/120 | 2.0
14683298 | CTand/or PT Meters | 8910779 | INST | 3 | JADO | 2000/5 | 3 | T6 | 288/120 | 2.0
14683299 | CTand/or PT Meters | 9022088 | INST | 3 | CLE | 2000/5 | 2 | PPM | 288/120 | 2.0
14683300 | CTand/or PT Meters | 8992783 | INST | 3 | WH6 | 4000/5 |  |  | 288/120 | 1.5
14683301 | CTand/or PT Meters | 8835511 | INST | 2 | R6L | 1000/5 | 2 | JVAO | 480/120 | 2.0
14683302 | CTand/or PT Meters | 8873105 | INST | 3 | BH6A | 600/5 | 2 | DB | 288/120 | 2.0
14683303 | CTand/or PT Meters | 8910793 | INST | 3 | CLA-10 | 1200/5 | 2 | T6R | 288/120 | 2.0
14683304 | CTand/or PT Meters | 9022098 | INST | 2 | JADO | 1500/5 | 2 | JVAO | 480/120 | 3.0
14683305 | CTand/or PT Meters | 8992792 | INST | 2 | B6M | 600/5 | 2 | CL | 480/120 | 2.0
14683306 | CTand/or PT Meters | 8873116 | INST | 3 | JAKOC | 400/5 | 2 | DB | 288/120 | 4.0
14683307 | CTand/or PT Meters | 8835527 | INST | 3 | R6M | 1500/5 | 2 | T6R | 288/120 | 3.0
14683308 | CTand/or PT Meters | 8910827 | INST | 3 | JADO | 1500/5 | 2 | PPM | 288/120 | 2.0
14683309 | CTand/or PT Meters | 8992817 | INST | 3 | JADO | 1500/5 | 2 | DB | 288/120 | 3.0
14683310 | CTand/or PT Meters | 9022115 | INST | 3 | CTR | 600/5 | 2 | JVPO | 288/120 | 2.0
14683311 | CTand/or PT Meters | 8910843 | INST | 3 | CLA10 | 2000/5 | 2 | DB | 288/120 | 2.0
14683312 | CTand/or PT Meters | 8873150 | INST | 3 | CTR | 800/5 | 2 | DB | 288/120 | 2.0
14683313 | CTand/or PT Meters | 8835573 | INST | 3 | JAKO | 600/5 | 3 | JVAO | 288/120 | 2
14683314 | CTand/or PT Meters | 8992829 | INST | 3 | WH6 | 2000/5 | 3 | JVPO | 288/120 | 2.0
14683315 | CTand/or PT Meters | 9022147 | INST | 3 | B6M | 600/5 | 2 | DB | 288/120 | 2.0
14683316 | CTand/or PT Meters | 8910908 | INST | 3 | CLC | 1500/5 | 2 | DB | 288/120 | 3.0
14683317 | CTand/or PT Meters | 8873161 | INST | 3 | CLA10 | 2000/5 | 2 | DB | 288/120 | 2.0
14683318 | CTand/or PT Meters | 8835590 | INST | 3 | JADO | 1000/5 | 2 | PPM | 288/120 | 2.0
14683319 | CTand/or PT Meters | 8992853 | INST | 3 | R6L | 1500/5 | 2 | T6R | 288/120 | 3.0
14683320 | CTand/or PT Meters | 9022154 | INST | 2 | CLE | 3000/5 | 2 | DB | 480/120 | 2.0
14683321 | CTand/or PT Meters | 8910914 | INST | 3 | CTOM | 100/5 | 3 | PTOM11 | 7200/120 | 1.5
14683322 | CTand/or PT Meters | 8835601 | INST | 3 | CLC | 1000/5 | 2 | DB | 288/120 | 2.0
14683323 | CTand/or PT Meters | 8873168 | INST | 3 | DEH | 3000/5 | 2 | DB | 288/120 | 1.5
14683324 | CTand/or PT Meters | 8992867 | INST | 3 | WH6A | 1200/5 | 2 | JVAO | 288/120 | 2.0
14683325 | CTand/or PT Meters | 9022182 | INST | 3 | KON11 | 200/5 | 3 | JVW5 | 7200/120 | 3.0
14683326 | CTand/or PT Meters | 8910923 | INST | 2 | CLE | 3000/5 | 2 | T6 | 480/120 | 2.0
14683327 | CTand/or PT Meters | 8835605 | INST | 3 | RSM | 800/5 | 2 | DB | 288/120 | 2
14683328 | CTand/or PT Meters | 8992888 | INST | 3 | CLE | 2000/5 | 3 | T-6 | 288/120 | 2.0
14683329 | CTand/or PT Meters | 9022233 | INST | 3 | CTOM | 75/5 | 1 | PTOM | 7200/120 | 1.5
14683330 | CTand/or PT Meters | 8910932 | INST | 3 | JAB-OCV | 3000/5 | 2 | JVA-OC | 288/120 | 2.0
14683331 | CTand/or PT Meters | 8992901 | INST | 2 | CLA10 | 1200/5 | 2 | JVAO | 480/120 | 2.0
14683370 | CTand/or PT Meters | 8835515 | INST | 3 | R6L | 3000/5 | 2 | PPM | 288/120 | 1.5
14683371 | CTand/or PT Meters | 8894829 | INST | 3 | JABOCV | 1500/5 | 2 | JVAOC | 288/120 | 2.0
14683372 | CTand/or PT Meters | 8933534 | INST | 3 | JAB-OCV | 1500/5 | 2 | T6R | 288/120 | 2.0
14683373 | CTand/or PT Meters | 8834964 | INST | 3 | R6M | 800/5 | 2 | T6R | 288/120 | 2.0
14683374 | CTand/or PT Meters | 8894837 | INST | 3 | JABOCV | 1500/5 | 2 | JVAOC | 288/120 | 2.0
14683375 | CTand/or PT Meters | 8903728 | INST | 3 | JABOCV | 400/5 | 2 | JVAOC | 288/120 | 4.0
14683376 | CTand/or PT Meters | 8933374 | INST | 3 | JKW5 | 150/5 | 2 | JVW5 | 7200/120 | 1.5
14683377 | CTand/or PT Meters | 8834906 | INST | 3 | CTR | 400/5 | 2 | PPM | 288/120 | 4.0
14683378 | CTand/or PT Meters | 8903688 | INST | 3 | JABOCV | 3000/5 | 2 | JVAOC | 288/120 | 2.0
14683379 | CTand/or PT Meters | 8933415 | INST | 3 | JABOCV | 400/5 | 2 | T6R | 288/120 | 4.0
14683380 | CTand/or PT Meters | 8834795 | INST | 3 | AB | 400/5 | 2 | JVAOC | 288/120 | 4.0
14683381 | CTand/or PT Meters | 8895656 | INST | 3 | JABOCV | 1500/5 | 2 | JVAOC | 288/120 | 2.0
14683382 | CTand/or PT Meters | 8932796 | INST | 3 | CLE | 2000/5 | 2 | T6R | 288/120 | 2.0
14683383 | CTand/or PT Meters | 8834900 | INST | 3 | R6L | 1000/5 | 2 | DB | 288/120 | 2.0
14683384 | CTand/or PT Meters | 8903701 | INST | 3 | JABOCV | 3000/5 | 2 | JVAOC | 288/120 | 2.0
14683385 | CTand/or PT Meters | 8933632 | INST | 2 | JKW5 | 100/5 | 2 | VOZ11 | 14400/120 | 1.5
14683386 | CTand/or PT Meters | 8948141 | INST | 3 | R6M | 400/5 | 2 | T6R | 288/120 | 4.0
14683387 | CTand/or PT Meters | 8834801 | INST | 3 | KOR20 | 50/5 | 2 | VOY20G | 20125/115
14683388 | CTand/or PT Meters | 8940670 | INST | 4 | IM650 | 75/5 | 6 | UT5650 | 80500/67.08 | 2.0
14683389 | CTand/or PT Meters | 8835146 | INST | 3 | R6M | 400/5 | 2 | T6R | 288/120 | 4.0
14683390 | CTand/or PT Meters | 8895447 | INST | 3 | CXM650 | 200/5 | 3 | UT5650 | 80500/115 | 4.0
14683391 | CTand/or PT Meters | 9022226 | INST | 2 | IK650 | 800/5 | 6 | UTE145OH | 80500/115 | 2.0
14683392 | CTand/or PT Meters | 8834934 | INST | 3 | JKPO | 600/5 | 2 | T6R | 288/120 | 2.0
14683393 | CTand/or PT Meters | 8888390 | INST | 4 | IMH650 | 200/5 | 3 | POF650 | 80500/67.08 | 4.0
14683394 | CTand/or PT Meters | 9022195 | INST | 3 | IK650 | 800/5 | 6 | UTE145OH | 80500/115 | 2.0
14683395 | CTand/or PT Meters | 8835496 | INST | 3 | BB34.5 | 100/5 | 2 | VOY20G | 20125/115 | 3.0
14683396 | CTand/or PT Meters | 9022183 | INST | 3 | IK650 | 800/5 | 6 | UTE145OH | 80500/115 | 2.0
14683397 | CTand/or PT Meters | 8835507 | INST | 3 | BB34.5 | 100/5 | 2 | VOY20G | 20125/115 | 3.0
14683398 | CTand/or PT Meters | 8903930 | INST | 3 | JABOCV | 1500/5 | 2 | T6R | 288/120 | 2.0
14683399 | CTand/or PT Meters | 9022297 | INST | 3 | IK650 | 800/5 | 6 | UTE145OH | 80500/115 | 2.0
14683400 | CTand/or PT Meters | 8835426 | INST | 3 | AB | 800/5 | 2 | DB | 288/120 | 2.0
14683401 | CTand/or PT Meters | 8903902 | INST | 3 | JKW7 | 100/5 | 3 | VOY20G | 20125/115 | 3.0
14683402 | CTand/or PT Meters | 9022083 | INST | 3 | IK650 | 800/5 | 6 | UTE145OH | 80500/115 | 2.0
14683403 | CTand/or PT Meters | 8835465 | INST | 3 | JABOCV | 2000/5 | 2 | JVAO | 288/120 | 1.5
14683404 | CTand/or PT Meters | 8904022 | INST | 3 | R6M | 800/5 | 2 | DB | 288/120 | 2.0
14683405 | CTand/or PT Meters | 9022120 | INST | 3 | IK650 | 800/5 | 6 | UTE145OH | 80500/115 | 2.0
14683406 | CTand/or PT Meters | 8835322 | INST | 3 | JABOCV | 1500/5 | 2 | PPM | 288/120 | 2.0
14683407 | CTand/or PT Meters | 8917994 | INST | 3 | PH982 | 1000/5 | 2 | SVS362 | 207000/115 | 3.0
14683408 | CTand/or PT Meters | 8904060 | INST | 3 | CLE | 1500/5 | 2 | PPM | 288/120 | 3.0
14683409 | CTand/or PT Meters | 8835364 | INST | 3 | R6L | 1500/5 | 2 | PPM | 288/120 | 2.0
14683410 | CTand/or PT Meters | 8895379 | INST | 3 | R6L | 1500/5 | 2 | T6R | 288/120 | 3.0
14683411 | CTand/or PT Meters | 8918055 | INST | 3 | BCT | 300/5 | 3 | TJC6G | 10392/69 | 1.0
14683412 | CTand/or PT Meters | 8895229 | INST | 3 | R6L | 2000/5 | 2 | T6R | 288/120 | 2.0
14683413 | CTand/or PT Meters | 8835111 | INST | 3 | R6M | 400/5 | 2 | PPM | 288/120 | 4.0
14683414 | CTand/or PT Meters | 9022260 | INST | 3 | IK650 | 800/5 | 6 | UTE145OH | 80500/115 | 2.0
14683415 | CTand/or PT Meters | 8904038 | INST | 3 | AB | 600/5 | 2 | JVAO | 288/120 | 2.0
14683416 | CTand/or PT Meters | 8865780 | INST | 4 | CXM650 | 800/5 | 6 | UTE145OH | 80500/67.08 | 4.0
14683417 | CTand/or PT Meters | 8895251 | INST | 4 | IM650 | 100/5 | 6 | UT5650 | 80500/67.08 | 2.0
14683418 | CTand/or PT Meters | 8887762 | INST | 3 | CTOM | 50/5 | 2 | JVW5 | 7200/120 | 1.5
14683419 | CTand/or PT Meters | 8926268 | INST | 2 | IM-650 | 150/5 | 6 | UT5-650 | 80500/67.08 | 2.0
14683420 | CTand/or PT Meters | 9022126 | INST | 3 | R6L | 1500/5 | 2 | JVAOC | 288/120 | 3.0
14683421 | CTand/or PT Meters | 8926559 | INST | 3 | JABOCV | 1500/5 | 2 | PPM | 288/120 | 2.0
14683422 | CTand/or PT Meters | 8904252 | INST | 3 | JABOCV | 1500/5 | 2 | T6R | 288/120 | 2.0
14683423 | CTand/or PT Meters | 8932903 | INST | 4 | IM650 | 150/5 | 6 | UT5650 | 80500/67.08 | 2.0
14683424 | CTand/or PT Meters | 8834769 | INST | 3 | JABOCV | 400/5 | 2 | JVAO | 288/120 | 2.0
14683425 | CTand/or PT Meters | 9015523 | INST | 3 | R6L | 1500/5 | 1 | T6A | 288/120 | 3.0
14683426 | CTand/or PT Meters | 8932925 | INST | 2 | IM650 | 150/5 | 6 | UT5650 | 80500/67.08 | 2.0
14683427 | CTand/or PT Meters | 8835452 | INST | 3 | AB | 800/5 | 2 | T6R | 288/120 | 2.0
14683428 | CTand/or PT Meters | 8903956 | INST | 3 | B6M | 600/5 | 2 | DB | 288/120 | 2.0
14683429 | CTand/or PT Meters | 8933583 | INST | 3 | JABOCV | 3000/5 | 2 | PPM | 288/120 | 1.33
14683430 | CTand/or PT Meters | 8840698 | INST | 3 | JABOCV | 2000/5 | 2 | PPM | 288/120 | 1.5
14683431 | CTand/or PT Meters | 8904540 | INST | 3 | R6M | 400/5 | 2 | PPM | 288/120 | 4.0
14683432 | CTand/or PT Meters | 8933333 | INST | 3 | CTR | 800/5 | 2 | DB | 288/120 | 2.0
14683433 | CTand/or PT Meters | 8970433 | INST | 3 | AD | 1000/5 | 2 | DB | 288/120 | 2.0
14683434 | CTand/or PT Meters | 9035352 | INST | 3 | BH6A | 800/5 | 2 | PPM | 288/120 | 2.0
14683435 | CTand/or PT Meters | 9008630 | INST | 3 | AD | 1000/5 | 2 | DB | 288/120 | 2.0
14683436 | CTand/or PT Meters | 8847744 | INST | 3 | CLE | 3000/5 | 2 | T6R | 288/120 | 2.0
14683437 | CTand/or PT Meters | 8933346 | INST | 3 | CLC | 1500/5 | 3 | DB | 288/120 | 3.0
14683438 | CTand/or PT Meters | 8970450 | INST | 3 | AD | 1000/5 | 2 | DB | 288/120 | 2.0
14683439 | CTand/or PT Meters | 9035388 | INST | 3 | CLE | 1500/5 | 2 | PPM | 288/120 | 2.0
14683440 | CTand/or PT Meters | 9014703 | INST | 2 | CLC | 1200/5 | 2 | CL | 288/120 | 2.0
14683441 | CTand/or PT Meters | 8847770 | INST | 6 | JCDO | 3000/5 | 4 | DB | 288/120 | 2.0
14683442 | CTand/or PT Meters | 8933361 | INST | 12 | JCD-0 | 6000/5 | 3 | DB | 288/120 | 1.0
14683443 | CTand/or PT Meters | 8970497 | INST | 3 | BB15 | 75/5 | 2 | JVW5 | 7200/120 | 3.0
14683444 | CTand/or PT Meters | 9035395 | INST | 3 | U120 | 800/5 | 2 | DB | 288/120 | 2.0
14683445 | CTand/or PT Meters | 9014739 | INST | 3 | JKW5 | 200/5 | 2 | JVW5 | 7200/120 | 1.5
14683446 | CTand/or PT Meters | 8847780 | INST | 3 | CLE | 3000/5 | 2 | PPM | 288/120 | 2.0
14683447 | CTand/or PT Meters | 8933379 | INST | 3 | JADO | 1000/5 | 2 | DB | 288/120 | 2.0
14683448 | CTand/or PT Meters | 8970511 | INST | 3 | CLC | 1000/5 | 2 | DB | 288/120 | 2.0
14683449 | CTand/or PT Meters | 9035402 | INST | 3 | CLE | 2000/5 | 2 | T6 | 288/120 | 2.0
14683450 | CTand/or PT Meters | 9014808 | INST | 3 | R6L | 1000/5 | 2 | DB | 288/120 | 2.0
14683451 | CTand/or PT Meters | 8847856 | INST | 3 | JAD-0 | 1200/5 | 2 | PPM | 288/120 | 2.0
14683452 | CTand/or PT Meters | 8820723 | INST | 3 | CLAIO | 1200/5 | 2 | DB | 288/120 | 2.0
14683453 | CTand/or PT Meters | 8970551 | INST | 3 | CLAIO | 2000/5 | 2 | DB | 288/120 | 2.0
14683454 | CTand/or PT Meters | 9014857 | INST | 3 | CLC | 1000/5 | 2 | CL | 288/120 | 2.0
14683455 | CTand/or PT Meters | 8847869 | INST | 3 | CTR | 600/5 | 2 | PPM | 288/120 | 2.0
14683456 | CTand/or PT Meters | 8933445 | INST | 2 | R6M | 800/5 | 2 | T6R | 288/120 | 2.0
14683457 | CTand/or PT Meters | 8970624 | INST | 3 | JADO | 1500/5 |  |  | 288/120 | 3.0
14683458 | CTand/or PT Meters | 8820727 | INST | 3 | CLA10 | 800/5 | 2 | JVAO | 288/120 | 2.0
14683459 | CTand/or PT Meters | 9014906 | INST | 3 | JKW5 | 200/5 | 2 | JVW5 | 7200/120 | 1.5
14683460 | CTand/or PT Meters | 8847901 | INST | 2 | JKW3 | 300/5 | 2 | JVW3 | 2400/120 | 1.5
14683461 | CTand/or PT Meters | 8970656 | INST | 3 | AD | 600/5 | 2 | DB | 288/120 | 3.0
14683462 | CTand/or PT Meters | 8933476 | INST | 3 | JKW5 | 75/5 | 2 | SMP150 | 7200/120 | 1.5
14683463 | CTand/or PT Meters | 8820734 | INST | 3 | JABOCV | 2000/5 | 2 | DB | 288/120 | 2.0
14683464 | CTand/or PT Meters | 8847938 | INST | 3 | EMO | 600/5 | 3 | JVAO | 288/120 | 2.0
14683465 | CTand/or PT Meters | 9014918 | INST | 3 | CLE | 2000/5 | 2 | CL | 288/120 | 2.0
14683466 | CTand/or PT Meters | 8978688 | INST | 2 | JAKO | 600/5 | 2 | JVAO | 480/120 | 2.0
14683467 | CTand/or PT Meters | 8933505 | INST | 3 | AD | 1000/5 | 2 | T6A | 288/120 | 2.0
14683468 | CTand/or PT Meters | 8820744 | INST | 3 | JCB3 | 1500/5 | 3 | JVM2 | 2400/120 | 1.3
14683469 | CTand/or PT Meters | 8847977 | INST | 2 | JKPO | 600/5 | 2 | JVAO | 288/120 | 2.0
14683470 | CTand/or PT Meters | 9014965 | INST | 2 | CLE | 2000/5 | 2 | CL | 288/120 | 2.0
14683471 | CTand/or PT Meters | 8978703 | INST | 3 | AD | 1500/5 | 2 | DB | 288/120 | 3.0
14683472 | CTand/or PT Meters | 8933568 | INST | 3 | B6M | 800/5 | 2 | DB | 288/120 | 2.0
14683474 | CTand/or PT Meters | 8848006 | INST | 3 | JCDO | 4000/5 | 3 | JVAO | 288/120 | 1.5
14683475 | CTand/or PT Meters | 9014976 | INST | 3 | CLC | 1000/5 | 2 | CL | 288/120 | 2.0
14683476 | CTand/or PT Meters | 8978768 | INST | 3 | AD | 1500/5 | 2 | DB | 288/120 | 3.0
14683477 | CTand/or PT Meters | 8933600 | INST | 3 | DEH | 1500/5 | 2 | CL | 288/120 | 3.0
14683478 | CTand/or PT Meters | 8820851 | INST | 3 | CLA10 | 1000/5 | 2 | PPM | 288/120 | 2.0
14683479 | CTand/or PT Meters | 8848017 | INST | 6 | JCDO | 4000/5 | 2 | JVAO | 288/120 | 2.0
14683481 | CTand/or PT Meters | 8820879 | INST | 3 | ACL | 3000/5 | 2 | CL | 288/120 | 2.0
14683482 | CTand/or PT Meters | 8848050 | INST | 3 | CLA-10 | 1200/5 | 2 | JVAO | 288/120 | 2.0
14683483 | CTand/or PT Meters | 8978857 | INST | 3 | WH6 | 2000/5 | 2 | DB | 288/120 | 2.0
14683484 | CTand/or PT Meters | 9015003 | INST | 3 | JABOCV | 2000/5 | 2 | PPM | 288/120 | 1.5
14683485 | CTand/or PT Meters | 8940733 | INST | 3 | CMF | 600/5 | 2 | T6R | 288/120 | 2.0
14683486 | CTand/or PT Meters | 8820900 | INST | 3 | CO3110 | 150/5 | 3 | JVW5 | 7200/120 | 2.0
14683487 | CTand/or PT Meters | 8848078 | INST | 3 | ACL | 2000/5 | 2 | JVAO | 288/120 | 2.0
14683488 | CTand/or PT Meters | 8978889 | INST | 2 | CTOM | 300/5 | 2 | VO-Y | 2400/120 | 1.5
14683489 | CTand/or PT Meters | 9015027 | INST | 9 | VARIOUS | 2000/5 | 3 | T6 | 288/120 | 2.0
14683490 | CTand/or PT Meters | 8940746 | INST | 3 | JAKO | 600/5 | 2 | PPM | 288/120 | 2.0
14683491 | CTand/or PT Meters | 8820977 | INST | 3 | CLA10 | 2000/5 | 2 | DB | 288/120 | 2.0
14683492 | CTand/or PT Meters | 8848097 | INST | 3 | JADO | 400/5 | 2 | JVAO | 288/120 | 4.0
14683493 | CTand/or PT Meters | 9015058 | INST | 3 | MIO1503 | 200/5 | 2 | JVW5 | 7200/120 | 3.0
14683494 | CTand/or PT Meters | 8978949 | INST | 2 | CTO15 | 600/5 | 2 | JVW3 | 2400/120 | 1.0
14683495 | CTand/or PT Meters | 8940757 | INST | 3 | JABOCV | 3000/5 | 2 | DB | 288/120 | 1.33
14683496 | CTand/or PT Meters | 8820988 | INST | 3 | JCDO | 4000/5 | 3 | JVAO | 288/120 | 1.5
14683497 | CTand/or PT Meters | 8848127 | INST | 3 | CLE | 3000/5 | 2 | JVAO | 288/120 | 2.0
14683498 | CTand/or PT Meters | 9015073 | INST | 3 | AD | 1200/5 | 2 | DB | 288/120 | 2.0
14683499 | CTand/or PT Meters | 8979025 | INST | 3 | WH6A | 1200/5 | 2 | DB | 288/120 | 2.0
14683500 | CTand/or PT Meters | 8940786 | INST | 3 | KON-11 | 150/5 | 3 | PTOM | 7200/120 | 3.0
14683501 | CTand/or PT Meters | 8820999 | INST | 3 | JABOCV | 1500/5 | 2 | DB | 288/120 | 2.0
14683502 | CTand/or PT Meters | 8848137 | INST | 3 | CLA10 | 3000/5 | 2 | DB | 288/120 | 2.0
14683503 | CTand/or PT Meters | 8979078 | INST | 3 | R6L | 2000/5 | 2 | DB | 288/120 | 3.0
14683504 | CTand/or PT Meters | 8940800 | INST | 3 | CEH | 3000/5 | 2 | JVAO | 288/120 | 2.0
14683505 | CTand/or PT Meters | 9015081 | INST | 3 | R6M | 800/5 | 2 | PPM | 288/120 | 2.0
14683506 | CTand/or PT Meters | 8821010 | INST | 3 | WH6 | 1000/5 | 2 | T6 | 288/120 | 2.0
14683507 | CTand/or PT Meters | 8979147 | INST | 3 | AB | 300/5 | 2 | JVW5 | 2400/120 | 3.0
14683508 | CTand/or PT Meters | 8848148 | INST | 3 | BB15 | 150/5 | 1 | PTOM | 7200/120 | 1.5
14683509 | CTand/or PT Meters | 8940813 | INST | 3 | CLE | 3000/5 | 2 | T6R | 288/120 | 2.0
14683510 | CTand/or PT Meters | 9015183 | INST | 3 | AD | 600/5 | 2 | JVM2 | 2400/120 | 3.0
14683511 | CTand/or PT Meters | 8821082 | INST | 5 | JCDO | 4000/5 | 3 | T6 | 288/120 | 1.5
14683512 | CTand/or PT Meters | 8979195 | INST | 3 | CMF | 600/5 | 2 | T6R | 288/120 | 2.0
14683513 | CTand/or PT Meters | 8940848 | INST | 3 | AD | 600/5 | 3 | JVM3 | 2400/120 | 2.0
14683514 | CTand/or PT Meters | 8848156 | INST | 3 | CLA10 | 3000/5 | 2 | JVA-O | 288/120 | 2.0
14683515 | CTand/or PT Meters | 9015189 | INST | 3 | CLE | 2000/5 | 2 | CL | 288/120 | 2.0
14683516 | CTand/or PT Meters | 8821100 | INST | 2 | JKPO | 800/5 | 2 | DB | 288/120 | 2.0
14683517 | CTand/or PT Meters | 8979280 | INST | 3 | CMF | 800/5 | 2 | T6R | 288/120 | 2.0
14683518 | CTand/or PT Meters | 8848166 | INST | 3 | CLA10 | 1200/5 | 3 | T6 | 288/120 | 2.0
14683519 | CTand/or PT Meters | 8940861 | INST | 3 | WH6A | 800/5 | 3 | JVM2 | 2400/120 | 2.0
14683520 | CTand/or PT Meters | 9015199 | INST | 6 | CLE | 3000/5 | 2 | DB | 288/120 | 2.0
14683521 | CTand/or PT Meters | 8821106 | INST | 3 | CLA10 | 1000/5 | 2 | JVA-0 | 288/120 | 2.0
14683522 | CTand/or PT Meters | 8848174 | INST | 3 | JAKO | 600/5 | 2 | T6R | 288/120 | 2.0
14683523 | CTand/or PT Meters | 8940890 | INST | 3 | JKW5 | 200/5 | 1 | JVW5 | 7200/120 | 3.0
14683524 | CTand/or PT Meters | 9015214 | INST | 3 | JCDO | 2000/5 | 2 | JVAO | 288/120 | 2.0
14683525 | CTand/or PT Meters | 8821131 | INST | 3 | JADO | 1000/5 | 3 | JVAO | 288/120 | 2
14683526 | CTand/or PT Meters | 8848225 | INST | 3 | KOR20 | 50/5 | 2 | VOG15H | 20125/115 | 3.0
14683527 | CTand/or PT Meters | 9015283 | INST | 3 | JADO | 1000/5 | 2 | CL | 288/120 | 2
14683528 | CTand/or PT Meters | 8979312 | INST | 3 | CLA10 | 2000/5 | 2 | DB | 288/120 | 2.0
14683529 | CTand/or PT Meters | 8821140 | INST | 3 | DEH | 1000/5 | 2 | DB | 288/120 | 2.0
14683530 | CTand/or PT Meters | 8848242 | INST | 3 | JABOCV | 2000/5 | 1 | JVAOC | 288/120 | 2.0
14683531 | CTand/or PT Meters | 8940956 | INST | 3 | R6L | 800/5 | 2 | VIY60 | 2400/120 | 2.0
14683532 | CTand/or PT Meters | 8955577 | INST | 3 | R6L | 1500/5 | 2 | DB | 288/120 | 3.0
14683533 | CTand/or PT Meters | 8993351 | INST | 3 | ACL | 3000/5 | 2 | DB | 288/120 | 2.0
14683534 | CTand/or PT Meters | 8926121 | INST | 3 | R6L | 1000/5 | 2 | T6 | 288/120 | 2.0
14683535 | CTand/or PT Meters | 8887891 | INST | 3 | R6L | 1000/5 | 2 | DB | 288/120 | 2.0
14683536 | CTand/or PT Meters | 8873361 | INST | 2 | CMF | 600/5 | 2 | PPM | 288/120 | 2.0
14683537 | CTand/or PT Meters | 8955588 | INST | 3 | EH6 | 2000/5 | 3 | T6 | 288/120 | 2.0
14683538 | CTand/or PT Meters | 8993406 | INST | 3 | JAKO | 600/5 | 2 | JVAO | 288/120 | 2.0
14683539 | CTand/or PT Meters | 8926136 | INST | 3 | BH6A | 800/5 | 2 | DB | 288/120 | 2.0
14683540 | CTand/or PT Meters | 8887904 | INST | 3 | AD | 1500/5 | 2 | DB | 288/120 | 3.0
14683541 | CTand/or PT Meters | 8873371 | INST | 3 | B6M | 800/5 | 2 | DB | 288/120 | 2.0
14683542 | CTand/or PT Meters | 8955619 | INST | 3 | CMF | 600/5 | 2 | T6R | 288/120 | 2.0
14683543 | CTand/or PT Meters | 8993422 | INST | 3 | JABOCV | 1500/5 | 2 | T6 | 288/120 | 3.0
14683544 | CTand/or PT Meters | 8926148 | INST | 3 | R6L | 1500/5 | 2 | DB | 288/120 | 3.0
14683545 | CTand/or PT Meters | 8887912 | INST | 3 | CTR | 600/5 | 2 | JVAO | 288/120 | 2.0
14683546 | CTand/or PT Meters | 8873380 | INST | 3 | B6L | 1200/5 | 2 | CL | 288/120 | 2.0
14683548 | CTand/or PT Meters | 8993434 | INST | 3 | R6L | 1500/5 | 2 | T6R | 288/120 | 3.0
14683549 | CTand/or PT Meters | 8926181 | INST | 5 | CLA10 | 4000/5 | 3 | JVA-0 | 288/120 | 1.5
14683550 | CTand/or PT Meters | 8887943 | INST | 3 | CLA10 | 1500/5 | 2 | T6A | 288/120 | 3.0
14683551 | CTand/or PT Meters | 8873451 | INST | 3 | R6L | 2000/5 | 2 | PPM | 288/120 | 2.0
14683552 | CTand/or PT Meters | 8962745 | INST | 3 | CLE | 1500/5 | 3 | PPM | 288/120 | 3.0
14683553 | CTand/or PT Meters | 8993449 | INST | 3 | BH6A | 800/5 | 2 | DB | 288/120 | 2.0
14683554 | CTand/or PT Meters | 8926207 | INST | 3 | CLA10 | 4000/5 | 3 | T6 | 288/120 | 1.5
14683555 | CTand/or PT Meters | 8887954 | INST | 3 | CLA10 | 1500/5 | 2 | DB | 288/120 | 3.0
14683556 | CTand/or PT Meters | 8993484 | INST | 3 | JADOC | 3000/5 | 2 | PPM | 288/120 | 1.5
14683557 | CTand/or PT Meters | 8926217 | INST | 2 | KIR-11 | 200/5 | 2 | JVM-5 | 7200/120 | 1.5
14683558 | CTand/or PT Meters | 8887962 | INST | 3 | JABOCV | 1000/5 | 2 | T6 | 288/120 | 2.0
14683559 | CTand/or PT Meters | 8993497 | INST | 3 | BH6 | 600/5 | 2 | DB | 288/120 | 2.0
14683560 | CTand/or PT Meters | 8873505 | INST | 3 | JABOCV | 2000/5 | 2 | T6R | 288/120 | 2.0
14683561 | CTand/or PT Meters | 8962761 | INST | 3 | R6M | 200/5 | 2 | T6R | 288/120 | 4.0
14683562 | CTand/or PT Meters | 8926264 | INST | 2 | CLA-10 | 1200/5 | 2 | JVAO | 480/120 | 2.0
14683563 | CTand/or PT Meters | 8887975 | INST | 2 | R6L | 800/5 | 2 | JVM3 | 2400/120 | 2.0
14683564 | CTand/or PT Meters | 8993520 | INST | 3 | AD | 1000/5 | 2 | DB | 288/120 | 2.0
14683565 | CTand/or PT Meters | 8873552 | INST | 1 | R6L | 1200/5 | 2 | DB | 288/120 | 2.0
14683566 | CTand/or PT Meters | 8926297 | INST | 2 | R6L | 1000/5 | 2 | VOY60 | 2400/120 | 2.0
14683567 | CTand/or PT Meters | 8887988 | INST | 3 | JAKO | 800/5 | 2 | PPM | 288/120 | 2.0
14683569 | CTand/or PT Meters | 8873569 | INST | 4 | IM650 | 75/5 | 6 | UT3650 | 80500/67.08 | 2.0
14683570 | CTand/or PT Meters | 8962774 | INST | 3 | AD | 1000/5 | 2 | DB | 288/120 | 2.0
14683571 | CTand/or PT Meters | 8926307 | INST | 3 | CLA10 | 1000/5 | 2 | JVAO | 288/120 | 2.0
14683572 | CTand/or PT Meters | 8887999 | INST | 3 | CTR | 800/5 | 2 | T-6 | 288/120 | 2.0
14683573 | CTand/or PT Meters | 8873580 | INST | 3 | CLC | 1200/5 | 2 | T6 | 288/120 | 2.0
14683574 | CTand/or PT Meters | 8993592 | INST | 3 | MI0-1503 | 200/5 | 1 | JVW5 | 7200/120 | 3.0
14683575 | CTand/or PT Meters | 8962788 | INST | 3 | CLE | 2000/5 | 2 | T6R | 288/120 | 2.0
14683576 | CTand/or PT Meters | 8926371 | INST | 2 | BB-15 | 75/5 | 2 | SMP | 7200/120 | 1.5
14683577 | CTand/or PT Meters | 8888031 | INST | 3 | CLA10 | 2000/5 | 2 | T6A | 288/120 | 2.0
14683578 | CTand/or PT Meters | 8879669 | INST | 4 | IK650 | 50/5 | 6 | UT3650 | 80500/67.08 | 2.0
14683579 | CTand/or PT Meters | 8993602 | INST | 3 | JABOCV | 1500/5 | 2 | PPM | 288/120 | 2.0
14683580 | CTand/or PT Meters | 8962840 | INST | 3 | R6M | 400/5 | 2 | JVAOC | 288/120 | 4.0
14683581 | CTand/or PT Meters | 8926403 | INST | 3 | BH6A | 600/5 | 2 | DB | 288/120 | 2.0
14683582 | CTand/or PT Meters | 8888037 | INST | 3 | DEH | 1000/5 | 2 | JVPO | 288/120 | 2
14683583 | CTand/or PT Meters | 8879680 | INST | 3 | R6L | 1000/5 | 2 | T6R | 288/120 | 2.0
14683584 | CTand/or PT Meters | 8999691 | INST | 3 | JABOCV | 1500/5 | 2 | PPM | 288/120 | 2.0
14683585 | CTand/or PT Meters | 8962851 | INST | 3 | CTOM | 75/5 | 3 | PTOM | 7200/120 | 1.5
14683586 | CTand/or PT Meters | 8926426 | INST | 3 | AD | 1200/5 | 2 | DB | 288/120 | 2.0
14683587 | CTand/or PT Meters | 8888066 | INST | 3 | CTOM | 150/5 | 2 | JVW5 | 7200/120 | 1.5
14683588 | CTand/or PT Meters | 8879738 | INST | 3 | R6L | 3000/5 | 2 | T6R | 288/120 | 1.5
14683589 | CTand/or PT Meters | 8999727 | INST | 3 | JKW5 | 75/5 | 3 | JVW5 | 7200/120 | 1.5
14683590 | CTand/or PT Meters | 8962888 | INST | 3 | WH6A | 1200/5 | 2 | DB | 288/120 | 2.0
14683591 | CTand/or PT Meters | 8926436 | INST | 3 | CLE | 3000/5 | 2 | DB | 288/120 | 2
14683592 | CTand/or PT Meters | 8888122 | INST | 3 | CLE | 3000/5 | 2 | T6A | 288/120 | 2.0
14683593 | CTand/or PT Meters | 8879766 | INST | 3 | JABOCV | 1500/5 | 2 | DB | 288/120 | 3.0
14683594 | CTand/or PT Meters | 8999739 | INST | 3 | AD | 1000/5 | 2 | DB | 288/120 | 2.0
14683595 | CTand/or PT Meters | 8962914 | INST | 2 | JKW-5 | 50/5 | 2 | JVW-5 | 7200/120 | 1.5
14683596 | CTand/or PT Meters | 8926448 | INST | 3 | AD | 1000/5 | 2 | T6R | 288/120 | 2.0
14683597 | CTand/or PT Meters | 8879777 | INST | 3 | WE0 | 800/5 | 3 | JVA0 | 288/120 | 2
14683598 | CTand/or PT Meters | 8888171 | INST | 3 | U120 | 800/5 | 2 | JVW3 | 2400/120 | 2.0
14683599 | CTand/or PT Meters | 9240727 | INST | 3 | JADOC | 3000/5 | 2 | PPM | 288/120 | 1.5
14683600 | CTand/or PT Meters | 8962923 | INST | 3 | JABOCV | 2000/5 | 1 | T6A | 288/120 | 2.0
14683601 | CTand/or PT Meters | 8926458 | INST | 3 | R6L | 800/5 | 2 | VOY-60 | 2400/120 | 2.0
14683602 | CTand/or PT Meters | 8879846 | INST | 3 | JKW3 | 200/5 | 2 | VOY60 | 2400/120 | 1.5
14683603 | CTand/or PT Meters | 8888180 | INST | 3 | U120 | 800/5 | 1 | PTOM | 2400/120 | 2.0
14683604 | CTand/or PT Meters | 8999747 | INST | 3 | JADO | 1500/5 | 2 | DB | 288/120 | 3.0
14683605 | CTand/or PT Meters | 8962996 | INST | 1 | BB15 | 200/5 | 2 | JVW5 | 12000/120 | 3.0
14683606 | CTand/or PT Meters | 8926545 | INST | 3 | WH6A | 800/5 | 3 | JVM-2 | 2400/120 | 2.0
14683607 | CTand/or PT Meters | 8879872 | INST | 3 | CMF | 800/5 | 2 | DB | 288/120 | 2.0
14683608 | CTand/or PT Meters | 8888187 | INST | 2 | WH6A | 1200/5 | 2 | DB | 480/120 | 2.0
14683609 | CTand/or PT Meters | 8999753 | INST | 3 | R6M | 800/5 | 2 | T6R | 288/120 | 2.0
14683610 | CTand/or PT Meters | 8926561 | INST | 3 | CLC | 1200/5 | 2 | DB | 288/120 | 2.0
14683611 | CTand/or PT Meters | 8963077 | INST | 3 | R6M | 200/5 | 2 | DB | 288/120 | 4.0
14683612 | CTand/or PT Meters | 8879882 | INST | 3 | JBCCU | 3000/5 | 2 | PPM | 288/120 | 2.0
14683613 | CTand/or PT Meters | 8888216 | INST | 3 | JKW5 | 50/5 | 2 | JVW5 | 7200/120 | 1.5
14683614 | CTand/or PT Meters | 8999764 | INST | 3 | CMF | 600/5 | 2 | DB | 288/120 | 2.0
14683615 | CTand/or PT Meters | 8963113 | INST | 2 | CLC | 600/5 | 2 | VIY-60 | 2400/120 | 3.0
14683616 | CTand/or PT Meters | 8926610 | INST | 3 | CLA10 | 4000/5 | 3 | JVAO | 288/120 | 1.5
14683617 | CTand/or PT Meters | 8879947 | INST | 3 | AB | 3000/5 | 3 | DB | 288/120 | 2.0
14683618 | CTand/or PT Meters | 8888229 | INST | 3 | JADO | 1200/5 | 2 | T6 | 288/120 | 2.0
14683619 | CTand/or PT Meters | 8999799 | INST | 3 | AD | 1000/5 | 2 | T6R | 288/120 | 2.0
14683620 | CTand/or PT Meters | 8963145 | INST | 3 | R6M | 400/5 | 2 | DB | 288/120 | 4.0
14683621 | CTand/or PT Meters | 8926621 | INST | 2 | SCV | 3000/5 | 2 | JVM5 | 12000/120 | 1.0
14683622 | CTand/or PT Meters | 8879994 | INST | 3 | CLA10 | 1200/5 | 3 | JVA0 | 288/120 | 2
14683623 | CTand/or PT Meters | 8888252 | INST | 3 | JAKO | 600/5 | 2 | T6 | 288/120 | 2
14683624 | CTand/or PT Meters | 8999830 | INST | 3 | AB | 600/5 | 2 | DB | 288/120 | 2.0
14683625 | CTand/or PT Meters | 8963154 | INST | 3 | CLC | 400/5 | 2 | PPM | 288/120 | 3.0
14683626 | CTand/or PT Meters | 8888285 | INST | 3 | CLC | 1200/5 | 2 | DB | 288/120 | 2.0
14683627 | CTand/or PT Meters | 8963176 | INST | 3 | JABOCV | 1500/5 | 2 | PPM | 288/120 | 2.0
14683628 | CTand/or PT Meters | 8999844 | INST | 3 | AD | 1200/5 | 2 | DB | 288/120 | 2.0
14683629 | CTand/or PT Meters | 8880046 | INST | 2 | WH6A | 1200/5 | 2 | PPM | 480/120 | 2.0
14683630 | CTand/or PT Meters | 8888337 | INST | 3 | JADOC | 1500/5 | 2 | PPM | 288/120 | 3.0
14683631 | CTand/or PT Meters | 8932725 | INST | 2 | SCV | 3000/5 | 2 | JVM5 | 12000/120 | 1.0
14683632 | CTand/or PT Meters | 8986130 | INST | 3 | JABOCV | 2000/5 | 2 | T6R | 288/120 | 1.5
14683633 | CTand/or PT Meters | 8911523 | INST | 3 | R6L | 1000/5 | 2 | T6R | 288/120 | 2.0
14683634 | CTand/or PT Meters | 8821555 | INST | 3 | JAVOCV | 3000/5 | 2 | T6R | 288/120 | 1.33
14683635 | CTand/or PT Meters | 8904453 | INST | 3 | JABOCV | 3000/5 | 2 | PPM | 288/120 | 1.3
14683636 | CTand/or PT Meters | 8986158 | INST | 3 | KIR11 | 200/5 | 2 | JVM5 | 7200/120 | 1.5
14683637 | CTand/or PT Meters | 8821618 | INST | 2 | B6M | 300/5 | 2 | JVAO | 480/120 | 3.0
14683638 | CTand/or PT Meters | 8911533 | INST | 2 | CEH | 3000/5 | 3 | PPM | 288/120 | 2.0
14683639 | CTand/or PT Meters | 8904550 | INST | 3 | JABOCV | 400/5 | 2 | PPM | 288/120 | 4.0
14683640 | CTand/or PT Meters | 8986186 | INST | 3 | KIR11 | 200/5 | 2 | JVM5 | 7200/120 | 1.5
14683641 | CTand/or PT Meters | 8848393 | INST | 3 | CLE | 2000/5 | 3 | DB | 288/120 | 2.0
14683642 | CTand/or PT Meters | 8825715 | INST | 3 | DEH | 600/5 | 2 | CL | 288/120 | 2.0
14683644 | CTand/or PT Meters | 8904560 | INST | 3 | JABOCV | 1500/5 | 2 | PPM | 288/120 | 2.0
14683645 | CTand/or PT Meters | 8986208 | INST | 3 | KIR-11 | 200/5 | 2 | JVM5 | 7200/120 | 1.5
14683646 | CTand/or PT Meters | 8825746 | INST | 3 | JABOCV | 2000/5 | 2 | PPM | 288/120 | 1.5
14683647 | CTand/or PT Meters | 8911592 | INST | 3 | CLC | 1000/5 | 2 | T6R | 288/120 | 2.0
14683648 | CTand/or PT Meters | 8904627 | INST | 3 | JABOCV | 3000/5 | 2 | PPM | 288/120 | 1.33
14683650 | CTand/or PT Meters | 8825820 | INST | 3 | JABOCV | 2000/5 | 2 | PPM | 288/120 | 1.5
14683651 | CTand/or PT Meters | 8986265 | INST | 3 | CLE | 3000/5 | 2 | PPM | 288/120 | 2.0
14683652 | CTand/or PT Meters | 8904637 | INST | 2 | M101503 | 100/5 | 2 | PTOM | 7200/120 | 3.0
14683653 | CTand/or PT Meters | 8911603 | INST | 2 | IM350 | 150/5 | 2 | POF350 | 69000/115 | 2.0
14683654 | CTand/or PT Meters | 8848439 | INST | 4 | IM650 | 75/5 | 6 | UT5650 | 80500/67.08 | 2.0
14683655 | CTand/or PT Meters | 8825829 | INST | 3 | JABOCV | 2000/5 | 2 | PPM | 288/120 | 1.5
14683656 | CTand/or PT Meters | 8986276 | INST | 2 | CLA10 | 1200/5 | 2 | CL | 480/120 | 2
14683657 | CTand/or PT Meters | 8917693 | INST | 3 | KON11 | 150/5 | 2 | PTOM110 | 7200/120 | 3.0
14683658 | CTand/or PT Meters | 8848474 | INST | 3 | R6L | 1000/5 | 2 | T6R | 288/120 | 2.0
14683659 | CTand/or PT Meters | 8825834 | INST | 2 | GIFU15 | 200/5 | 2 | JKW5 | 12000/120 | 1.5
14683660 | CTand/or PT Meters | 8917706 | INST | 3 | CLC | 1200/5 | 2 | DB | 288/120 | 2.0
14683661 | CTand/or PT Meters | 8986285 | INST | 3 | WH6A | 1200/5 | 2 | DB | 288/120 | 2.0
14683662 | CTand/or PT Meters | 8848548 | INST | 3 | JABOCV | 3000/5 | 3 | PPM | 288/120 | 1.33
14683663 | CTand/or PT Meters | 8911588 | INST | 3 | JABOCV | 3000/5 | 2 | JVAOC | 288/120 | 1.33
14683664 | CTand/or PT Meters | 8825851 | INST | 3 | CLE | 3000/5 | 2 | PPM | 288/120 | 2.0
14683665 | CTand/or PT Meters | 8917715 | INST | 3 | JKP0 | 600/5 | 2 | JVA0 | 288/120 | 2.0
14683666 | CTand/or PT Meters | 8986294 | INST | 3 | JABOCV | 2000/5 | 2 | PPM | 288/120 | 1.5
14683667 | CTand/or PT Meters | 8848562 | INST | 3 | JAB-OCV | 3000/5 | 2 | DB | 288/120 | 1.33
14683668 | CTand/or PT Meters | 8918521 | INST | 3 | JADOC | 400/5 | 2 | PTOM | 2400/120 | 4.0
14683669 | CTand/or PT Meters | 8825863 | INST | 3 | CLE | 3000/5 | 1 | JVAO | 288/120 | 2.0
14683670 | CTand/or PT Meters | 8917752 | INST | 3 | BB15 | 75/5 | 2 | JVW5 | 7200/120 | 1.5
14683671 | CTand/or PT Meters | 8986361 | INST | 3 | JKW5 | 50/5 | 3 | JVW5 | 7200/120 | 1.5
14683672 | CTand/or PT Meters | 8848592 | INST | 3 | JABOCV | 3000/5 | 2 | DB | 288/120 | 1.33
14683673 | CTand/or PT Meters | 8925876 | INST | 3 | JABOCV | 1500/5 | 2 | JVAO | 288/120 | 2
14683674 | CTand/or PT Meters | 8825924 | INST | 3 | CLE | 3000/5 | 2 | PPM | 288/120 | 2.0
14683675 | CTand/or PT Meters | 8848623 | INST | 3 | JAB-OCV | 3000/5 | 2 | DB | 288/120 | 1.33
14683676 | CTand/or PT Meters | 8917781 | INST | 3 | R6L | 1500/5 | 2 | T6R | 288/120 | 3.0
14683677 | CTand/or PT Meters | 8926045 | INST | 3 | ACL | 1500/5 | 3 | JVM2 | 2400/120 | 3.0
14683678 | CTand/or PT Meters | 8825951 | INST | 3 | IM650 | 150/5 | 3 | POF650 | 80500/115 | 2.0
14683679 | CTand/or PT Meters | 8986373 | INST | 2 | JKW3 | 300/5 | 2 | PTOM | 2400/120 | 1.5
14683680 | CTand/or PT Meters | 8848636 | INST | 3 | JABOCV | 3000/5 | 2 | DB | 288/120 | 1.33
14683681 | CTand/or PT Meters | 8917789 | INST | 3 | BH6A | 800/5 | 3 | T6R | 288/120 | 2.0
14683682 | CTand/or PT Meters | 8962842 | INST | 3 | CLE | 2000/5 | 2 | PPM | 288/120 | 2.0
14683683 | CTand/or PT Meters | 8986389 | INST | 3 | AB | 600/5 | 2 | DB | 288/120 | 2.0
14683684 | CTand/or PT Meters | 8848645 | INST | 3 | JABOCV | 3000/5 | 2 | DB | 288/120 | 1.33
14683685 | CTand/or PT Meters | 8917818 | INST | 2 | WH6 | 3000/5 |  |  | 288/120 | 2.0
14683686 | CTand/or PT Meters | 8825962 | INST | 3 | CTR | 600/5 | 3 | JVW3 | 2400/120 | 2.0
14683687 | CTand/or PT Meters | 8962852 | INST | 3 | JCS0 | 2000/5 | 3 | CV | 288/120 | 1.0
14683688 | CTand/or PT Meters | 8986438 | INST | 3 | CTOM15 | 150/5 | 3 | JVW5 | 7200/120 | 1.5
14683689 | CTand/or PT Meters | 8855748 | INST | 3 | CLE | 2000/5 | 2 | DB | 288/120 | 2.0
14683690 | CTand/or PT Meters | 8917830 | INST | 3 | R6L | 1000/5 | 2 | T6R | 288/120 | 2.0
14683691 | CTand/or PT Meters | 8825984 | INST | 2 | IM650 | 50/5 | 3 | UT5650 | 80500/67.08 | 2.0
14683692 | CTand/or PT Meters | 8986515 | INST | 3 | JABOCV | 2000/5 | 2 | PPM | 288/120 | 1.5
14683693 | CTand/or PT Meters | 8962866 | INST | 3 | R6M | 400/5 |  |  | 288/120 | 4.0
14683694 | CTand/or PT Meters | 8855777 | INST | 4 | IM650 | 75/5 | 3 | POF650 | 80500/67.08 | 2.0
14683695 | CTand/or PT Meters | 8917861 | INST | 3 | JKW7 | 100/5 | 2 | PO4200 | 20125/115 | 3.0
14683696 | CTand/or PT Meters | 8826012 | INST | 3 | CLE | 1500/5 | 2 | T6R | 288/120 | 3.0
14683697 | CTand/or PT Meters | 8986526 | INST | 3 | JADO | 1200/5 | 3 | T6 | 288/120 | 2.0
14683698 | CTand/or PT Meters | 8962901 | INST | 3 | EH6 | 2000/5 | 2 | JVAO | 288/120 | 2.0
14683699 | CTand/or PT Meters | 8855809 | INST | 3 | R6L | 1500/5 |  |  | 288/120 | 3.0
14683700 | CTand/or PT Meters | 8917890 | INST | 2 | JKW7 | 100/5 | 2 | P04200 | 20125/115 | 3.0
14683701 | CTand/or PT Meters | 8826084 | INST | 2 | R6L | 800/5 | 1 | JVM3 | 2400/120 | 2.0
14683703 | CTand/or PT Meters | 8986533 | INST | 3 | JKW5 | 100/5 | 3 | JVW5 | 7200/120 | 1.5
14683704 | CTand/or PT Meters | 8855896 | INST | 3 | R6M | 400/5 | 2 | T6R | 288/120 | 4.0
14683705 | CTand/or PT Meters | 8917921 | INST | 2 | IM650 | 50/5 | 2 | UT650 | 80500/67.08 | 2.0
14683706 | CTand/or PT Meters | 8826104 | INST | 3 | JRW7 | 100/5 | 2 | VOY20G | 20125/115 | 3.0
14683707 | CTand/or PT Meters | 8962920 | INST | 3 | B6M | 300/5 | 2 | VOY60 | 2400/120 | 3.0
14683708 | CTand/or PT Meters | 8986541 | INST | 3 | CLA10 | 1500/5 | 2 | T6A | 288/120 | 2.0
14683709 | CTand/or PT Meters | 8855941 | INST | 3 | JAKOC | 400/5 | 2 | JAVOC | 288/120 | 4.0
14683710 | CTand/or PT Meters | 8917970 | INST | 3 | CMF | 800/5 | 2 | PPM | 288/120 | 2.0
14683711 | CTand/or PT Meters | 8826118 | INST | 2 | JAKOC | 400/5 | 2 | PPM | 288/120 | 4.0
14683712 | CTand/or PT Meters | 8962929 | INST | 3 | JCDO | 3000/5 | 3 | T6 | 288/120 | 2.0
14683713 | CTand/or PT Meters | 8986556 | INST | 3 | CMF | 800/5 | 2 | CL | 288/120 | 2.0
14683714 | CTand/or PT Meters | 8855974 | INST | 3 | JAB-0CV | 2000/5 | 3 | PPM | 288/120 | 2.0
14683715 | CTand/or PT Meters | 8917999 | INST | 3 | CTOM-15 | 50/5 | 2 | VOZ-11 | 7200/120 | 1.0
14683716 | CTand/or PT Meters | 8826222 | INST | 3 | JABOCV | 2000/5 | 2 | PPM | 288/120 | 1.5
14683718 | CTand/or PT Meters | 8962961 | INST | 3 | JAB-OCV | 3000/5 | 2 | T6R | 288/120 | 2.0
14683719 | CTand/or PT Meters | 8855985 | INST | 3 | JAB-OCV | 2000/5 | 3 | PPM | 288/120 | 1.5
14683720 | CTand/or PT Meters | 8918037 | INST | 2 | JKW-7 | 100/5 | 1 | VOG15H | 20125/115 | 3.0
14683721 | CTand/or PT Meters | 8992712 | INST | 3 | R6L | 2000/5 | 2 | DB | 288/120 | 2.0
14683722 | CTand/or PT Meters | 8826235 | INST | 3 | JABOCV | 2000/5 | 2 | PPM | 288/120 | 1.5
14683723 | CTand/or PT Meters | 8963006 | INST | 3 | JKW5 | 25/5 | 3 | JVW5 | 7200/120 | 1.5
14683724 | CTand/or PT Meters | 8855993 | INST | 3 | B6M | 300/5 | 3 | JVM2 | 2400/120 | 3.0
14683725 | CTand/or PT Meters | 8992799 | INST | 2 | CMF | 400/5 | 2 | VIY60 | 2400/120 | 4.0
14683726 | CTand/or PT Meters | 8826266 | INST | 2 | JABOCV | 2000/5 | 2 | PPM | 288/120 | 1.5
14683727 | CTand/or PT Meters | 8918070 | INST | 3 | JKPO | 400/5 | 2 | JVM3 | 2400/120 | 2.0
14683728 | CTand/or PT Meters | 8856071 | INST | 3 | AB | 300/5 | 3 | JVM-2 | 2400/120 | 3.0
14683729 | CTand/or PT Meters | 8963031 | INST | 3 | CLA10 | 1500/5 | 2 | T6R | 288/120 | 3.0
14683730 | CTand/or PT Meters | 8992847 | INST | 3 | JABOCV | 1000/5 | 2 | PPM | 288/120 | 2.0
14683731 | CTand/or PT Meters | 8918140 | INST | 2 | CLE | 2000/5 | 2 | T-6 | 480/120 | 2.0
14683732 | CTand/or PT Meters | 8835638 | INST | 3 | JKP-O | 600/5 | 2 | T-6 | 288/120 | 2.0
14683733 | CTand/or PT Meters | 8873200 | INST | 2 | CTOM | 50/5 | 2 | JVW5 | 7200/120 | 1.5
14683734 | CTand/or PT Meters | 9022312 | INST | 3 | JABOCB | 1500/5 | 2 | T6R | 288/120 | 2.0
14683735 | CTand/or PT Meters | 8910965 | INST | 3 | CLC | 2000/5 | 2 | T6 | 288/120 | 2
14683736 | CTand/or PT Meters | 8992933 | INST | 3 | CMF | 600/5 | 2 | T6R | 288/120 | 2.0
14683737 | CTand/or PT Meters | 8840672 | INST | 3 | AB | 800/5 | 2 | T6A | 288/120 | 2.0
14683738 | CTand/or PT Meters | 8873210 | INST | 3 | CMF | 400/5 | 2 | JVW3 | 2400/120 | 4.0
14683739 | CTand/or PT Meters | 8840686 | INST | 3 | JAD-O | 3000/5 | 2 | PPM | 288/120 | 1.5
14683740 | CTand/or PT Meters | 8910995 | INST | 2 | CTOM | 75/5 | 2 | PTOM | 7200/120 | 1.5
14683741 | CTand/or PT Meters | 8992952 | INST | 3 | R6L | 1500/5 | 2 | T6R | 288/120 | 3.0
14683742 | CTand/or PT Meters | 8873265 | INST | 2 | JADO | 1000/5 | 2 | T6 | 480/120 | 2.0
14683743 | CTand/or PT Meters | 9022330 | INST | 3 | JCK5 | 100/5 | 2 | JVW5 | 7200/120 | 2.0
14683744 | CTand/or PT Meters | 8840715 | INST | 3 | R6M | 800/5 | 2 | PPM | 288/120 | 2.0
14683745 | CTand/or PT Meters | 8992962 | INST | 3 | JADO | 1000/5 | 2 | DB | 288/120 | 2.0
14683746 | CTand/or PT Meters | 8911008 | INST | 3 | CLA10 | 2000/5 | 2 | PPM | 288/120 | 2.0
14683747 | CTand/or PT Meters | 8873306 | INST | 3 | CLC | 1000/5 | 2 | DB | 288/120 | 2.0
14683748 | CTand/or PT Meters | 8840792 | INST | 3 | B6M | 600/5 | 2 | T6R | 288/120 | 2.0
14683749 | CTand/or PT Meters | 8992969 | INST | 3 | CLA10 | 1200/5 | 2 | DB | 288/120 | 2.0
14683750 | CTand/or PT Meters | 8911040 | INST | 2 | CLE | 3000/5 | 2 | T6R | 480/120 | 2.0
14683751 | CTand/or PT Meters | 8873323 | INST | 3 | R6M | 600/5 | 2 | DB | 288/120 | 2.0
14683752 | CTand/or PT Meters | 9022343 | INST | 3 | JADO | 1000/5 | 2 | JAVO | 288/120 | 2.0
14683753 | CTand/or PT Meters | 8992978 | INST | 3 | B6M | 800/5 |  |  | 288/120 | 2.0
14683754 | CTand/or PT Meters | 8840827 | INST | 3 | AB | 600/5 | 2 | DB | 288/120 | 2.0
14683755 | CTand/or PT Meters | 8911112 | INST | 3 | JADOC | 1500/5 | 2 | T6R | 288/120 | 3.0
14683756 | CTand/or PT Meters | 8873379 | INST | 3 | WH6 | 2000/5 |  |  | 288/120 | 2
14683757 | CTand/or PT Meters | 9022392 | INST | 3 | ACL | 1500/5 | 2 | PPM | 288/120 | 3.0
14683758 | CTand/or PT Meters | 8992994 | INST | 3 | B6M | 800/5 | 2 | CL | 288/120 | 2.0
14683759 | CTand/or PT Meters | 8840842 | INST | 3 | R6L | 1000/5 | 2 | T6R | 288/120 | 2.0
14683760 | CTand/or PT Meters | 8911127 | INST | 3 | JKW5 | 50/5 | 2 | PTOM | 7200/120 | 1.5
14683761 | CTand/or PT Meters | 8873406 | INST | 3 | R6M | 800/5 | 2 | DB | 288/120 | 2.0
14683763 | CTand/or PT Meters | 9022445 | INST | 3 | JADOC | 1000/5 | 2 | JVAO | 288/120 | 2.0
14683764 | CTand/or PT Meters | 8911137 | INST | 3 | JKW5 | 50/5 | 2 | JVW5 | 7200/120 | 1.5
14683765 | CTand/or PT Meters | 8873433 | INST | 3 | B6M | 800/5 | 2 | T6R | 288/120 | 2.0
14683766 | CTand/or PT Meters | 8840883 | INST | 2 | JKW3 | 200/5 | 2 | PTOM | 2400/120 | 1.5
14683767 | CTand/or PT Meters | 9022514 | INST | 3 | B6L | 1000/5 | 2 | PPM | 288/120 | 2.0
14683768 | CTand/or PT Meters | 8993153 | INST | 3 | CTR | 600/5 | 2 | JVAO | 288/120 | 2.0
14683769 | CTand/or PT Meters | 8911147 | INST | 3 | R6L | 1200/5 | 2 | DB | 288/120 | 2.0
14683770 | CTand/or PT Meters | 8873450 | INST | 3 | JCPO | 2000/5 |  |  | 288/120 | 1.0
14683771 | CTand/or PT Meters | 8840892 | INST | 3 | JKPO | 800/5 | 2 | T6R | 288/120 | 2.0
14683772 | CTand/or PT Meters | 9022528 | INST | 3 | CMF | 600/5 | 2 | JVAO | 288/120 | 2.0
14683773 | CTand/or PT Meters | 8993166 | INST | 2 | CLA10 | 2000/5 | 2 | T6 | 480/120 | 2.0
14683774 | CTand/or PT Meters | 8873517 | INST | 2 | IMH650 | 200/5 | 6 | UT5650 | 80500/67.08 | 4.0
14683775 | CTand/or PT Meters | 8911193 | INST | 3 | CLC | 1200/5 | 2 | PPM | 288/120 | 2.0
14683776 | CTand/or PT Meters | 8840951 | INST | 3 | JKW7 | 200/5 | 3 | VOY20G | 20125/115 | 3.0
14683777 | CTand/or PT Meters | 9022539 | INST | 3 | CLA10 | 1500/5 | 2 | T6 | 288/120 | 3
14683778 | CTand/or PT Meters | 8993177 | INST | 3 | JAKO | 600/5 | 2 | DB | 288/120 | 2.0
14683779 | CTand/or PT Meters | 8873530 | INST | 3 | AD | 800/5 | 2 | DB | 288/120 | 2.0
14683780 | CTand/or PT Meters | 8911226 | INST | 3 | JKW5 | 150/5 | 2 | PTOM | 7200/120 | 1.5
14683781 | CTand/or PT Meters | 8841007 | INST | 3 | BH6A | 600/5 | 2 | DB | 288/120 | 2.0
14683782 | CTand/or PT Meters | 9022551 | INST | 3 | ACL | 1500/5 | 2 | PPM | 288/120 | 3.0
14683783 | CTand/or PT Meters | 8911277 | INST | 3 | JABOCV | 1500/5 | 2 | JVAOC | 288/120 | 2.0
14683784 | CTand/or PT Meters | 8873544 | INST | 3 | CLE | 3000/5 | 2 | JVAO | 288/120 | 2.0
14683785 | CTand/or PT Meters | 8993246 | INST | 3 | EMO | 800/5 | 2 | T6 | 288/120 | 1.5
14683786 | CTand/or PT Meters | 8841020 | INST | 3 | CMF | 800/5 | 2 | T6 | 288/120 | 2.0
14683787 | CTand/or PT Meters | 9022561 | INST | 3 | CTR | 600/5 | 2 | DB | 288/120 | 2
14683788 | CTand/or PT Meters | 8911291 | INST | 3 | ACL | 2000/5 | 2 | DB | 288/120 | 2.0
14683789 | CTand/or PT Meters | 8873556 | INST | 3 | AD | 600/5 | 2 | VOY60 | 2400/120 | 3.0
14683790 | CTand/or PT Meters | 8993257 | INST | 3 | AD | 600/5 | 2 | DB | 288/120 | 3.0
14683791 | CTand/or PT Meters | 8841029 | INST | 3 | CLC | 1000/5 | 2 | PPM | 288/120 | 2.0
14683792 | CTand/or PT Meters | 9022613 | INST | 3 | JKW | 50/5 | 2 | VOZ11 | 7200/120 | 2.0
14683793 | CTand/or PT Meters | 8911300 | INST | 3 | CLE | 2000/5 | 2 | DB | 288/120 | 2.0
14683794 | CTand/or PT Meters | 8873572 | INST | 2 | CMF | 600/5 | 2 | T6A | 480/120 | 2.0
14683795 | CTand/or PT Meters | 8993266 | INST | 3 | IK650 | 600/5 | 6 | UT5650 | 80500/115 | 2.0
14683796 | CTand/or PT Meters | 8841041 | INST | 3 | BH6A | 800/5 | 2 | DB | 288/120 | 2.0
14683797 | CTand/or PT Meters | 8911308 | INST | 3 | JKPO | 800/5 | 2 | T6 | 288/120 | 2.0
14683798 | CTand/or PT Meters | 9022627 | INST | 3 | CLC | 600/5 | 2 | T6R | 288/120 | 2.0
14683799 | CTand/or PT Meters | 8873584 | INST | 2 | JKPO | 600/5 | 2 | JVAO | 480/120 | 2.0
14683800 | CTand/or PT Meters | 8993325 | INST | 3 | R6L | 1000/5 | 2 | DB | 288/120 | 2.0
14683801 | CTand/or PT Meters | 8841054 | INST | 3 | AD | 1000/5 | 2 | CL | 288/120 | 2.0
14683802 | CTand/or PT Meters | 8911323 | INST | 3 | CLC | 1000/5 | 2 | JVA-O | 288/120 | 2.0
14683803 | CTand/or PT Meters | 8993340 | INST | 3 | CTOM | 200/5 | 2 | JVW5 | 7200/120 | 1.5
14683804 | CTand/or PT Meters | 9022637 | INST | 3 | DEH | 2000/5 | 2 | DB | 288/120 | 2.0
14683805 | CTand/or PT Meters | 8873599 | INST | 1 | JAKOC | 400/5 | 2 | T6R | 288/120 | 4.0
14683806 | CTand/or PT Meters | 8911334 | INST | 3 | AD | 600/5 | 2 | DB | 288/120 | 3.0
14683807 | CTand/or PT Meters | 8841084 | INST | 3 | JKPO | 600/5 | 2 | T6R | 288/120 | 2.0
14683808 | CTand/or PT Meters | 8993352 | INST | 3 | R6L | 1500/5 | 2 | PPM | 288/120 | 2.0
14683809 | CTand/or PT Meters | 9022647 | INST | 3 | JABOCV | 1500/5 | 2 | CL | 288/120 | 2.0
14683810 | CTand/or PT Meters | 8873618 | INST | 3 | B6M | 200/5 | 2 | DB | 288/120 | 3.0
14683811 | CTand/or PT Meters | 8911346 | INST | 3 | CLE | 3000/5 | 2 | T6R | 288/120 | 2.0
14683812 | CTand/or PT Meters | 8873626 | INST | 3 | AB | 400/5 | 2 | JVM2 | 2400/120 | 4.0
14683813 | CTand/or PT Meters | 9022655 | INST | 3 | JADO | 600/5 | 2 | DB | 288/120 | 3.0
14683814 | CTand/or PT Meters | 8993362 | INST | 3 | JADO | 1200/5 | 3 | JVPO | 288/120 | 2.0
14683815 | CTand/or PT Meters | 8841201 | INST | 3 | KON11 | 200/5 | 3 | JVM5 | 7200/120 | 3.0
14683816 | CTand/or PT Meters | 8911418 | INST | 3 | CTOM-15 | 75/5 | 2 | JVW-5 | 7200/120 | 1.5
14683817 | CTand/or PT Meters | 8993369 | INST | 3 | R6P | 400/5 | 2 | PPM | 288/120 | 4.0
14683818 | CTand/or PT Meters | 9027684 | INST | 3 | R6M | 600/5 | 2 | DB | 288/120 | 2.0
14683819 | CTand/or PT Meters | 8879681 | INST | 3 | JABOCV | 400/5 | 2 | VIY60 | 2400/120 | 3.0
14683820 | CTand/or PT Meters | 8911469 | INST | 3 | BH6A | 800/5 | 2 | JVAO | 288/120 | 2.0
14683821 | CTand/or PT Meters | 8841218 | INST | 3 | CMF | 800/5 | 2 | PPM | 288/120 | 2.0
14683822 | CTand/or PT Meters | 9027723 | INST | 3 | R6L | 1500/5 | 2 | T6R | 288/120 | 3.0
14683823 | CTand/or PT Meters | 8993423 | INST | 3 | R6M | 800/5 | 2 | CL | 288/120 | 2.0
14683824 | CTand/or PT Meters | 8879806 | INST | 1 | CLA10 | 1200/5 | 2 | CL | 288/120 | 2.0
14683825 | CTand/or PT Meters | 8911478 | INST | 3 | AD | 1000/5 | 2 | JVAO | 288/120 | 2.0
14683826 | CTand/or PT Meters | 8841283 | INST | 3 | CTR | 800/5 | 2 | DB | 288/120 | 2.0
14683827 | CTand/or PT Meters | 8911486 | INST | 3 | CLE | 2000/5 | 1 | DB | 288/120 | 2.0
14683828 | CTand/or PT Meters | 8841295 | INST | 2 | CLA10 | 800/5 | 2 | JVPO | 480/120 | 2.0
14683829 | CTand/or PT Meters | 9027778 | INST | 3 | JKW3 | 200/5 | 2 | JVW3 | 2400/120 | 1.5
14683830 | CTand/or PT Meters | 8993437 | INST | 3 | BB15 | 150/5 | 3 | PTOM | 7200/120 | 3.0
14683831 | CTand/or PT Meters | 8911498 | INST | 3 | R6M | 400/5 | 2 | PPM | 288/120 | 4.0
14683832 | CTand/or PT Meters | 9015296 | INST | 3 | WH6 | 4000/5 | 3 | T6 | 288/120
14683833 | CTand/or PT Meters | 8821152 | INST | 3 | CLA10 | 3000/5 | 2 | T6 | 288/120 | 2
14683834 | CTand/or PT Meters | 8940963 | INST | 3 | R6M | 400/5 | 2 | JAVO | 288/120 | 4.0
14683835 | CTand/or PT Meters | 8848285 | INST | 3 | U120 | 2000/5 | 1 | DB | 288/120 | 2.0
14683836 | CTand/or PT Meters | 9015367 | INST | 3 | CLC | 1500/5 | 2 | JVAO | 288/120 | 3.0
14683837 | CTand/or PT Meters | 8979343 | INST | 2 | ABB | 2500/5 | 2 | T6 | 480/120 | 2.0
14683838 | CTand/or PT Meters | 8821166 | INST | 3 | JABOCV | 2000/5 | 2 | PPM | 288/120 | 1.5
14683839 | CTand/or PT Meters | 9015410 | INST | 2 | JADO | 600/5 | 2 | JVA0 | 288/120 | 2.0
14683840 | CTand/or PT Meters | 8940998 | INST | 3 | R6M | 400/5 | 2 | T6A | 288/120 | 4.0
14683841 | CTand/or PT Meters | 8979401 | INST | 3 | JABOCV | 2000/5 | 2 | PPM | 288/120 | 2.0
14683842 | CTand/or PT Meters | 8848328 | INST | 6 | CLA10 | 3000/5 | 3 | JVAO | 288/120 | 1.5
14683843 | CTand/or PT Meters | 8821197 | INST | 3 | ACL | 1500/5 | 2 | T6R | 288/120 | 3
14683844 | CTand/or PT Meters | 8941012 | INST | 3 | R6M | 400/5 | 2 | DB | 288/120 | 4.0
14683845 | CTand/or PT Meters | 9015433 | INST | 3 | CLA1010 | 4000/5 | 2 | T6 | 288/120 | 2.0
14683846 | CTand/or PT Meters | 8979465 | INST | 3 | JKW5 | 25/5 | 2 | JVW5 | 7200/120 | 1.5
14683847 | CTand/or PT Meters | 8848339 | INST | 3 | CTR | 600/5 | 2 | DB | 288/120 | 2.0
14683848 | CTand/or PT Meters | 8821255 | INST | 3 | CEH | 3000/5 | 2 | T6 | 288/120 | 2.0
14683849 | CTand/or PT Meters | 9015444 | INST | 3 | JADOL | 3000/5 | 2 | T6R | 288/120 | 1.5
14683850 | CTand/or PT Meters | 8941024 | INST | 3 | JAKO | 600/5 | 2 | JVAOC | 288/120 | 3.0
14683851 | CTand/or PT Meters | 8979471 | INST | 2 | B6M | 800/5 | 2 | T6R | 480/120 | 2.0
14683852 | CTand/or PT Meters | 8848368 | INST | 3 | BH6A | 800/5 | 2 | DB | 288/120 | 2.0
14683853 | CTand/or PT Meters | 8821278 | INST | 3 | R6M | 400/5 | 2 | CL | 288/120 | 4.0
14683854 | CTand/or PT Meters | 9015460 | INST | 3 | JCDO | 3000/5 | 2 | CL | 288/120 | 2.0
14683855 | CTand/or PT Meters | 8941038 | INST | 3 | R6L | 1500/5 | 2 | CL | 288/120 | 3.0
14683856 | CTand/or PT Meters | 8848382 | INST | 3 | KON11 | 100/5 | 3 | JVW5 | 7200/120 | 3.0
14683857 | CTand/or PT Meters | 8821324 | INST | 3 | R6M | 800/5 | 2 | T6R | 288/120 | 2.0
14683858 | CTand/or PT Meters | 8979485 | INST | 3 | CLC | 1000/5 | 2 | CL | 288/120 | 2.0
14683859 | CTand/or PT Meters | 9015554 | INST | 3 | CLE | 3000/5 | 2 | CL | 288/120 | 2.0
14683860 | CTand/or PT Meters | 8941051 | INST | 3 | R6L | 1500/5 | 2 | T6R | 288/120 | 2
14683861 | CTand/or PT Meters | 8848390 | INST | 3 | BB15 | 75/5 | 2 | PTOM | 7200/120 | 1.5
14683862 | CTand/or PT Meters | 8821405 | INST | 3 | WH-6A | 1500/5 | 2 | T-6R | 288/120 | 2.0
14683863 | CTand/or PT Meters | 8941121 | INST | 3 | ACL | 2000/5 | 2 | DB | 288/120 | 2
14683864 | CTand/or PT Meters | 9015568 | INST | 2 | JCDO | 3000/5 | 2 | CL | 288/120 | 2.0
14683865 | CTand/or PT Meters | 8848404 | INST | 3 | R6P | 1500/5 | 2 | T6R | 288/120 | 2.0
14683866 | CTand/or PT Meters | 8821423 | INST | 2 | JKW3 | 150/5 | 2 | VOY60 | 2400/120 | 1.5
14683867 | CTand/or PT Meters | 8979510 | INST | 3 | CLC | 2000/5 | 2 | DB | 288/120 | 2.0
14683868 | CTand/or PT Meters | 9015581 | INST | 2 | JADOC | 800/5 | 2 | VOY60 | 2400/120 | 2.0
14683869 | CTand/or PT Meters | 8848444 | INST | 3 | JKW5 | 75/5 | 3 | JVW5 | 7200/120 | 1.5
14683870 | CTand/or PT Meters | 8821437 | INST | 3 | JAB-OC | 400/5 | 2 | JVA-O | 288/120 | 4.0
14683871 | CTand/or PT Meters | 8979544 | INST | 3 | ACL | 2000/5 | 2 | T6R | 288/120 | 2.0
14683872 | CTand/or PT Meters | 8941135 | INST | 3 | AD | 1200/5 | 2 | DB | 288/120 | 2.0
14683873 | CTand/or PT Meters | 9015596 | INST | 3 | JKW5 | 100/5 | 3 | PTOM | 7200/120 | 1.5
14683874 | CTand/or PT Meters | 8821486 | INST | 3 | CTR | 600/5 | 3 | JVM3 | 2400/120 | 2.0
14683875 | CTand/or PT Meters | 8848459 | INST | 3 | ACL | 3000/5 | 2 | T6 | 288/120 | 2.0
14683876 | CTand/or PT Meters | 8979555 | INST | 3 | ACL | 2000/5 | 2 | CL | 288/120 | 2.0
14683877 | CTand/or PT Meters | 8941167 | INST | 2 | KON11 | 75/5 | 3 | JVW5 | 7200/120 | 3.0
14683878 | CTand/or PT Meters | 9015645 | INST | 3 | JAKOCV | 3000/5 | 2 | JVAOC | 288/120 | 2.0
14683879 | CTand/or PT Meters | 8848472 | INST | 3 | CEH | 3000/5 | 2 | DB | 288/120 | 2.0
14683880 | CTand/or PT Meters | 8821500 | INST | 3 | CRB17 | 50/5 | 2 | VOZ11 | 7200/120 | 3.0
14683881 | CTand/or PT Meters | 8979591 | INST | 3 | CTR | 800/5 | 2 | DB | 288/120 | 2.0
14683882 | CTand/or PT Meters | 9015655 | INST | 3 | CLC | 1200/5 | 2 | DB | 288/120 | 2.0
14683883 | CTand/or PT Meters | 8941223 | INST | 3 | R6L | 1500/5 | 2 | T6R | 288/120 | 3.0
14683884 | CTand/or PT Meters | 8848483 | INST | 3 | AD | 600/5 | 2 | PPM | 288/120 | 3.0
14683885 | CTand/or PT Meters | 8821516 | INST | 3 | JABOCV | 1500/5 | 2 | JVAOC | 288/120 | 1.5
14683886 | CTand/or PT Meters | 8979604 | INST | 3 | B6M | 600/5 | 2 | DB | 288/120 | 2.0
14683887 | CTand/or PT Meters | 9021716 | INST | 3 | CTOM | 100/5 | 2 | PTOM | 7200/120 | 1.5
14683888 | CTand/or PT Meters | 8848497 | INST | 3 | R6L | 1500/5 | 2 | T6R | 288/120 | 3.0
14683889 | CTand/or PT Meters | 8821529 | INST | 6 | WH6 | 2000/5 | 2 | T6 | 288/120 | 2.0
14683890 | CTand/or PT Meters | 8941239 | INST | 2 | CLA10 | 2000/5 | 2 | DB | 288/120 | 2.0
14683891 | CTand/or PT Meters | 8979635 | INST | 3 | JABOCV | 3000/5 | 2 | JVA-OC | 288/120 | 1.3
14683892 | CTand/or PT Meters | 9021844 | INST | 6 | JADO | 4000/5 | 3 | T6 | 288/120 | 2
14683893 | CTand/or PT Meters | 8848512 | INST | 3 | JKW-5 | 150/5 | 2 | VOZ-11 | 7200/120 | 1.5
14683894 | CTand/or PT Meters | 8821629 | INST | 3 | CLA10 | 2000/5 | 2 | T6 | 288/120 | 2.0
14683895 | CTand/or PT Meters | 8979646 | INST | 3 | CLE | 2000/5 | 2 | DB | 288/120 | 2.0
14683896 | CTand/or PT Meters | 8941272 | INST | 6 | JCSO | 3000/5 | 2 | DB | 288/120
14683897 | CTand/or PT Meters | 9021858 | INST | 3 | JCDO | 3000/5 | 2 | CL | 288/120 | 2.0
14683898 | CTand/or PT Meters | 8848520 | INST | 3 | B6L | 1200/5 | 1 | T6R | 288/120 | 2.0
14683899 | CTand/or PT Meters | 8985676 | INST | 3 | JKW7 | 20/5 | 2 | PO4 | 20125/115 | 3.0
14683900 | CTand/or PT Meters | 8825684 | INST | 3 | CLA10 | 1500/5 | 2 | DB | 288/120 | 3.0
14683901 | CTand/or PT Meters | 9021878 | INST | 3 | JKW5 | 50/5 | 2 | JVW5 | 7200/120 | 1.5
14683902 | CTand/or PT Meters | 8941284 | INST | 3 | JKPO | 600/5 | 2 | DB | 288/120 | 2.0
14683904 | CTand/or PT Meters | 8825721 | INST | 6 | JADO | 4000/5 | 3 | T6 | 288/120 | 1.0
14683905 | CTand/or PT Meters | 9021896 | INST | 3 | JAB-OCV | 2000/5 | 2 | CJVA-OC | 288/120 | 1.5
14683906 | CTand/or PT Meters | 8941355 | INST | 3 | JKW5 | 300/5 | 2 | JVW5 | 7200/120 | 1.5
14683907 | CTand/or PT Meters | 8848535 | INST | 3 | CLE | 2000/5 | 2 | T6R | 288/120 | 2.0
14683908 | CTand/or PT Meters | 8825738 | INST | 2 | CTOM15 | 50/5 | 2 | PTOM110 | 7200/120 | 1.5
14683909 | CTand/or PT Meters | 8985701 | INST | 3 | R6P | 1500/5 | 2 | T-6 | 288/120 | 2.0
14683910 | CTand/or PT Meters | 9021927 | INST | 3 | R6L | 2000/5 | 2 | T6A | 288/120 | 2.0
14683911 | CTand/or PT Meters | 8941361 | INST | 3 | CLA10 | 800/5 | 2 | PPM | 288/120 | 2.0
14683912 | CTand/or PT Meters | 8825749 | INST | 3 | BH6A | 400/5 | 3 | DB | 288/120 | 2.0
14683913 | CTand/or PT Meters | 8848571 | INST | 3 | JABOCV | 1500/5 | 2 | T6 | 288/120 | 2.0
14683914 | CTand/or PT Meters | 8985717 | INST | 3 | CLE | 2000/5 | 2 | DB | 288/120 | 2.0
14683915 | CTand/or PT Meters | 9021964 | INST | 3 | JKW5 | 150/5 | 3 | JVW5 | 7200/120 | 1.5
14683916 | CTand/or PT Meters | 8941432 | INST | 3 | JKPO | 600/5 | 1 | DB | 288/120 | 2.0
14683917 | CTand/or PT Meters | 8825757 | INST | 3 | CLA10 | 2000/5 | 2 | DB | 288/120 | 2.0
14683918 | CTand/or PT Meters | 8985728 | INST | 3 | JCDO | 3000/5 | 2 | JVAO | 288/120 | 2.0
14683919 | CTand/or PT Meters | 9021978 | INST | 3 | JABOCV | 1500/5 | 2 | T6R | 288/120 | 2.0
14683920 | CTand/or PT Meters | 8941449 | INST | 3 | R6L | 1000/5 | 2 | T6A | 288/120 | 2.0
14683921 | CTand/or PT Meters | 8848583 | INST | 2 | CEH | 2000/5 | 2 | DB | 288/120 | 2.0
14683922 | CTand/or PT Meters | 9021987 | INST | 3 | ACL | 1500/5 | 2 | T6R | 288/120 | 3.0
14683923 | CTand/or PT Meters | 8985738 | INST | 3 | JKW7 | 50/5 | 2 | JVW7 | 20125/115 | 3.0
14683924 | CTand/or PT Meters | 8825766 | INST | 3 | DEH | 3000/5 | 2 | DB | 288/120 | 2.0
14683925 | CTand/or PT Meters | 8941462 | INST | 3 | JCDO | 2000/5 | 2 | CL | 288/120 | 2.0
14683926 | CTand/or PT Meters | 9021997 | INST | 3 | ACL | 1500/5 | 2 | T6R | 288/120 | 3.0
14683927 | CTand/or PT Meters | 8848593 | INST | 3 | JADO | 1000/5 | 2 | T6R | 288/120 | 2.0
14683928 | CTand/or PT Meters | 8825787 | INST | 3 | CLC | 1500/5 | 3 | JVAO | 288/120 | 3.0
14683929 | CTand/or PT Meters | 8941486 | INST | 3 | R6L | 1000/5 | 2 | T6R | 288/120 | 2.0
14683930 | CTand/or PT Meters | 8848608 | INST | 3 | JKW5 | 100/5 | 2 | PTOM110 | 7200/120 | 3.0
14683931 | CTand/or PT Meters | 9022045 | INST | 3 | WH6 | 1200/5 | 2 | CL | 288/120 | 2.0
14683932 | CTand/or PT Meters | 8963222 | INST | 3 | JADO | 3000/5 | 2 | JVAO | 288/120 | 1.5
14683933 | CTand/or PT Meters | 8999854 | INST | 3 | CTR | 800/5 | 2 | JVAO | 288/120 | 2.0
14683934 | CTand/or PT Meters | 8880056 | INST | 3 | R6M | 800/5 | 2 | DB | 288/120 | 2.0
14683935 | CTand/or PT Meters | 8888345 | INST | 3 | JCDO | 2000/5 | 2 | DB | 288/120 | 2.0
14683936 | CTand/or PT Meters | 8963233 | INST | 3 | JADO | 1000/5 | 2 | T6 | 288/120 | 2.0
14683937 | CTand/or PT Meters | 8999925 | INST | 3 | JAVOCE | 1500/5 | 2 | PPM | 288/120 | 2.0
14683938 | CTand/or PT Meters | 8880081 | INST | 3 | CMF | 800/5 | 2 | T6A | 288/120 | 2
14683939 | CTand/or PT Meters | 8888357 | INST | 3 | KON11 | 50/5 | 2 | VOZ11 | 7200/120 | 3.0
14683940 | CTand/or PT Meters | 8932734 | INST | 3 | CLE | 3000/5 | 2 | T6R | 288/120 | 2.0
14683941 | CTand/or PT Meters | 8963267 | INST | 3 | JAKO | 800/5 | 3 | JVAO | 288/120 | 2.0
14683942 | CTand/or PT Meters | 8999968 | INST | 3 | WH6A | 1000/5 | 2 | DB | 288/120 | 2.0
14683943 | CTand/or PT Meters | 8880093 | INST | 3 | JADO | 1200/5 | 2 | PPM | 288/120 | 2.0
14683944 | CTand/or PT Meters | 8888386 | INST | 3 | R6L | 1500/5 | 2 | DB | 288/120 | 2.0
14683945 | CTand/or PT Meters | 8932741 | INST | 3 | U120 | 800/5 | 2 | JVAO | 288/120 | 2.0
14683946 | CTand/or PT Meters | 8999982 | INST | 3 | CMF | 800/5 | 2 | DB | 288/120 | 3.0
14683947 | CTand/or PT Meters | 8888395 | INST | 3 | JAB-OCV | 2000/5 | 2 | PPM | 288/120 | 2.0
14683948 | CTand/or PT Meters | 8880103 | INST | 3 | B6M | 800/5 | 2 | DB | 288/120 | 2
14683949 | CTand/or PT Meters | 8932753 | INST | 3 | R6L | 1000/5 | 2 | T6R | 288/120 | 2.0
14683950 | CTand/or PT Meters | 8963303 | INST | 3 | JKW5 | 75/5 | 2 | JVW5 | 7200/120 | 1.5
14683951 | CTand/or PT Meters | 9000011 | INST | 3 | CLA10 | 3000/5 | 2 | T6 | 288/120 | 2.0
14683952 | CTand/or PT Meters | 8880153 | INST | 3 | WH6A | 1200/5 | 2 | T6R | 288/120 | 2.0
14683953 | CTand/or PT Meters | 8888415 | INST | 3 | JKW5 | 75/5 | 2 | JVW5 | 7200/120 | 1.5
14683954 | CTand/or PT Meters | 8963312 | INST | 3 | CTOM | 200/5 | 2 | VOZ-11 | 7200/120 | 1.5
14683955 | CTand/or PT Meters | 8932763 | INST | 3 | AD | 600/5 | 2 | JVM3 | 2400/120 | 2.5
14683956 | CTand/or PT Meters | 8880193 | INST | 5 | CXM650 | 800/5 | 6 | UTE145 | 80500/115 | 4.0
14683958 | CTand/or PT Meters | 8888479 | INST | 6 | CLE | 3000/5 | 2 | DB | 288/120 | 2.0
14683959 | CTand/or PT Meters | 8963368 | INST | 3 | R6L | 1500/5 | 2 | T6R | 288/120 | 3.0
14683960 | CTand/or PT Meters | 8932774 | INST | 1 | JKW5 | 75/5 | 2 | JVW5 | 7200/120 | 1.5
14683961 | CTand/or PT Meters | 9000078 | INST | 3 | R6L | 2000/5 | 1 | DB | 288/120 | 2.0
14683962 | CTand/or PT Meters | 8963378 | INST | 2 | JKM3 | 400/5 | 2 | JVM3 | 2400/120 | 1.5
14683963 | CTand/or PT Meters | 8880224 | INST | 2 | IM650 | 100/5 | 3 | UT650 | 80500/67.08 | 2.0
14683964 | CTand/or PT Meters | 8888636 | INST | 3 | CLE | 2000/5 | 2 | JVAO | 288/120 | 2.0
14683965 | CTand/or PT Meters | 8932801 | INST | 3 | JAKO | 600/5 | 1 | DB | 288/120 | 2.0
14683966 | CTand/or PT Meters | 9000110 | INST | 2 | BH6 | 600/5 | 2 | T6 | 288/120 | 2.0
14683967 | CTand/or PT Meters | 8894699 | INST | 3 | CLC | 1200/5 | 2 | DB | 288/120 | 2.0
14683968 | CTand/or PT Meters | 8963391 | INST | 3 | JCPO | 1200/5 | 3 | T6 | 288/120 | 1.5
14683969 | CTand/or PT Meters | 8880251 | INST | 3 | JADO | 600/5 | 2 | JVAO | 288/120 | 2.0
14683970 | CTand/or PT Meters | 8932855 | INST | 3 | JADO | 1200/5 | 2 | T6R | 288/120 | 2.0
14683971 | CTand/or PT Meters | 8963399 | INST | 3 | R6L | 2000/5 | 1 | T6R | 288/120 | 2.0
14683972 | CTand/or PT Meters | 8894756 | INST | 6 | JCDO | 3000/5 | 2 | DB | 288/120 | 2.0
14683973 | CTand/or PT Meters | 9000133 | INST | 3 | CLA10 | 3000/5 | 2 | T6R | 288/120 | 2.0
14683974 | CTand/or PT Meters | 8880258 | INST | 3 | R6L | 1000/5 | 2 | T6R | 288/120 | 2.0
14683975 | CTand/or PT Meters | 8932901 | INST | 2 | JKW5 | 75/5 | 1 | PTOM | 7200/120 | 1.5
14683976 | CTand/or PT Meters | 8963472 | INST | 3 | JKW5 | 150/5 | 1 | SMP150 | 7200/120 | 1.5
14683977 | CTand/or PT Meters | 9000163 | INST | 2 | BB15 | 100/5 | 3 | JVW5 | 7200/120 | 1.5
14683978 | CTand/or PT Meters | 8880264 | INST | 4 | KOT11 | 1000/5 | 4 | VIZ75 | 14400/120 | 1.5
14683979 | CTand/or PT Meters | 8894921 | INST | 3 | JABOCV | 3000/5 | 3 | PPM | 288/120 | 1.33
14683980 | CTand/or PT Meters | 8932913 | INST | 3 | R6M | 800/5 | 2 | DB | 288/120 | 2.0
14683981 | CTand/or PT Meters | 8963502 | INST | 3 | JAKO | 800/5 | 3 | JVAO | 288/120 | 2.0
14683982 | CTand/or PT Meters | 8880307 | INST | 2 | IK5650 | 1000/5 | 6 | UT138 | 80500/67.08 | 2.0
14683983 | CTand/or PT Meters | 8894962 | INST | 3 | ACL | 2000/5 | 2 | DB | 288/120 | 2.0
14683984 | CTand/or PT Meters | 9000229 | INST | 3 | B6M | 600/5 | 2 | CL | 288/120 | 2.0
14683985 | CTand/or PT Meters | 8932923 | INST | 3 | AB | 600/5 | 2 | DB | 288/120 | 2.0
14683986 | CTand/or PT Meters | 8963552 | INST | 3 | AB | 400/5 | 2 | DB | 288/120 | 4.0
14683987 | CTand/or PT Meters | 9000322 | INST | 3 | CLE | 3000/5 | 3 | T6R | 288/120 | 2.0
14683988 | CTand/or PT Meters | 8880362 | INST | 3 | CEH | 2000/5 | 2 | DB | 288/120 | 2.0
14683989 | CTand/or PT Meters | 8895025 | INST | 3 | CLA10 | 2000/5 | 2 | JVAO | 288/120 | 2.0
14683990 | CTand/or PT Meters | 8932935 | INST | 3 | JABOCV | 2000/5 | 2 | PPM | 288/120 | 1.5
14683991 | CTand/or PT Meters | 8963571 | INST | 3 | CMF | 400/5 | 2 | DB | 288/120 | 4.0
14683992 | CTand/or PT Meters | 8880523 | INST | 3 | KON11 | 150/5 | 2 | VOZ11 | 7200/120 | 3.0
14683993 | CTand/or PT Meters | 8895077 | INST | 3 | CLA10 | 3000/5 | 2 | DB | 288/120 | 2.0
14683994 | CTand/or PT Meters | 9000354 | INST | 3 | CLA10 | 1500/5 | 3 | JVAO | 288/120 | 3.0
14683995 | CTand/or PT Meters | 8932972 | INST | 2 | CTOM | 300/5 | 2 | JVW3 | 2400/120 | 1.5
14683996 | CTand/or PT Meters | 8963589 | INST | 3 | AD | 400/5 | 2 | DB | 288/120 | 3.0
14683997 | CTand/or PT Meters | 8880597 | INST | 3 | R6L | 1500/5 | 2 | DB | 288/120 | 3.0
14683998 | CTand/or PT Meters | 8895110 | INST | 3 | R6L | 1500/5 | 2 | T6R | 288/120 | 3.0
14683999 | CTand/or PT Meters | 9000365 | INST | 3 | DEH | 1000/5 | 3 | JVAO | 288/120 | 2.0
14684000 | CTand/or PT Meters | 8932990 | INST | 4 | IM650 | 75/5 | 6 | UT5650 | 80500/67.08 | 2.0
14684001 | CTand/or PT Meters | 8880608 | INST | 3 | B6M | 800/5 | 2 | CL | 288/120 | 2.0
14684002 | CTand/or PT Meters | 8963620 | INST | 3 | JABOCV | 1000/5 | 2 | T6 | 288/120 | 2.0
14684003 | CTand/or PT Meters | 8895160 | INST | 2 | MIO | 150/5 | 3 | PTOM | 7200/120 | 3.0
14684004 | CTand/or PT Meters | 9000395 | INST | 3 | JAB-OCV | 2000/5 | 2 | T6A | 288/120 | 1.5
14684005 | CTand/or PT Meters | 8932997 | INST | 3 | CTOM15 | 50/5 | 3 | SMP150 | 7200/120 | 1.5
14684006 | CTand/or PT Meters | 8969739 | INST | 1 | CTOM | 50/5 | 2 | JVW5 | 7200/120 | 1.5
14684007 | CTand/or PT Meters | 8880647 | INST | 3 | ACL | 3000/5 | 2 | DB | 288/120 | 2.0
14684009 | CTand/or PT Meters | 9000408 | INST | 3 | CLE | 2000/5 | 2 | T6R | 288/120 | 2.0
14684010 | CTand/or PT Meters | 8933004 | INST | 3 | JKWS | 50/5 | 2 | PTOM110 | 7200/120 | 1.5
14684011 | CTand/or PT Meters | 8887678 | INST | 4 | IK650 | 75/5 | 6 | UT650 | 80500/67.08 | 2.0
14684012 | CTand/or PT Meters | 8895231 | INST | 3 | IOSK362 | 800/5 | 6 | VEOS420 | 207000/115 | 4.0
14684013 | CTand/or PT Meters | 9000436 | INST | 3 | R6L | 1200/5 | 2 | JVAO | 288/120 | 2.0
14684014 | CTand/or PT Meters | 8933016 | INST | 3 | KON11 | 100/5 | 2 | JVW5 | 7200/120 | 3.0
14684015 | CTand/or PT Meters | 8887751 | INST | 4 | IMH650 | 200/5 | 3 | UT650 | 80500/67.08 | 4.0
14684016 | CTand/or PT Meters | 8895248 | INST | 3 | JKW7 | 50/5 | 2 | PTOM110 | 20125/115 | 3.0
14684017 | CTand/or PT Meters | 9000446 | INST | 3 | R6L | 1500/5 | 2 | T6R | 288/120 | 3.0
14684018 | CTand/or PT Meters | 8933073 | INST | 3 | R6L | 1500/5 | 2 | T6R | 288/120 | 2.0
14684019 | CTand/or PT Meters | 8969751 | INST | 3 | R6L | 1200/5 | 2 | DB | 288/120 | 2.0
14684020 | CTand/or PT Meters | 8887785 | INST | 3 | R6M | 100/5 | 2 | T6R | 288/120 | 4.0
14684021 | CTand/or PT Meters | 8895286 | INST | 2 | KIR11 | 600/5 | 2 | VIZ11 | 12000/120 | 1.5
14684022 | CTand/or PT Meters | 9000457 | INST | 3 | AD | 1000/5 | 2 | T6R | 288/120 | 2.0
14684023 | CTand/or PT Meters | 8933102 | INST | 3 | JKW5 | 50/5 | 2 | JVW5 | 7200/120 | 1.5
14684024 | CTand/or PT Meters | 8969759 | INST | 3 | R6L | 1500/5 | 3 | PPM | 288/120 | 3.0
14684025 | CTand/or PT Meters | 8887797 | INST | 3 | AD | 1000/5 | 2 | DB | 288/120 | 2.0
14684026 | CTand/or PT Meters | 8895296 | INST | 3 | JADO | 1500/5 | 2 | PPM | 288/120 | 3.0
14684027 | CTand/or PT Meters | 9000519 | INST | 3 | R6L | 1500/5 | 2 | DB | 288/120 | 2
14684030 | CTand/or PT Meters | 8887807 | INST | 3 | KOR20 | 50/5 | 2 | VOY20G | 20125/115 | 3.0
14684031 | CTand/or PT Meters | 8895307 | INST | 2 | WEO | 800/5 | 2 | JVAO | 288/120 | 2.0
14684032 | CTand/or PT Meters | 9035323 | INST | 3 | JABOCV | 1500/5 | 2 | PPM | 288/120 | 2.0
14684033 | CTand/or PT Meters | 9015605 | INST | 3 | R6L | 2000/5 | 1 | CL | 288/120 | 2.0
14684034 | CTand/or PT Meters | 8986381 | INST | 3 | JADOC | 1500/5 | 2 | PPM | 288/120 | 2.0
14684035 | CTand/or PT Meters | 8954859 | INST | 3 | CLC | 400/5 | 2 | VOY60 | 2400/120 | 3.0
14684036 | CTand/or PT Meters | 8932988 | INST | 3 | R6L | 1000/5 | 1 | DB | 288/120 | 2.0
14684037 | CTand/or PT Meters | 9035315 | INST | 3 | JABOCV | 1500/5 | 2 | CL | 288/120 | 2.0
14684038 | CTand/or PT Meters | 8986393 | INST | 3 | R6L | 1000/5 | 2 | T6R | 288/120 | 2.0
14684039 | CTand/or PT Meters | 8932756 | INST | 3 | R6L | 800/5 | 2 | VOY60 | 2400/120 | 2.0
14684040 | CTand/or PT Meters | 8954725 | INST | 3 | CLC | 400/5 | 2 | VOY60 | 2400/120 | 3.0
14684041 | CTand/or PT Meters | 8933364 | INST | 3 | AD | 1500/5 | 2 | T6R | 288/120 | 3.0
14684042 | CTand/or PT Meters | 9035400 | INST | 3 | JABOCV | 1500/5 | 2 | PPM | 288/120 | 2.0
14684043 | CTand/or PT Meters | 8969690 | INST | 3 | R6L | 1500/5 | 2 | PPM | 288/120 | 3.0
14684044 | CTand/or PT Meters | 8986409 | INST | 3 | JABOCV | 400/5 | 2 | CL | 288/120 | 2.0
14684045 | CTand/or PT Meters | 8955017 | INST | 3 | R6L | 1500/5 | 2 | PPM | 288/120 | 3.0
14684046 | CTand/or PT Meters | 8940979 | INST | 3 | R6L | 1500/5 | 2 | T6R | 288/120 | 3.0
14684048 | CTand/or PT Meters | 9014917 | INST | 3 | KON11 | 75/5 | 2 | PTOM110 | 7200/120 | 1.5
14684049 | CTand/or PT Meters | 8986424 | INST | 3 | BH6A | 600/5 | 2 | DB | 288/120 | 2.0
14684050 | CTand/or PT Meters | 8955020 | INST | 3 | JABOCV | 1500/5 | 2 | PPM | 288/120 | 2.0
14684051 | CTand/or PT Meters | 8940968 | INST | 3 | R6L | 1500/5 | 2 | T6R | 288/120 | 3.0
14684052 | CTand/or PT Meters | 9035393 | INST | 3 | R6L | 1000/5 | 2 | T6R | 288/120 | 2.0
14684053 | CTand/or PT Meters | 9015005 | INST | 3 | CLC | 400/5 | 2 | T6R | 288/120 | 3.0
14684054 | CTand/or PT Meters | 8986357 | INST | 1 | BH6 | 600/5 | 2 | E21 | 480/120 | 2.0
14684055 | CTand/or PT Meters | 8955031 | INST | 3 | JADOCV | 1500/5 | 2 | PPM | 288/120 | 2.0
14684056 | CTand/or PT Meters | 8888069 | INST | 3 | AB | 800/5 | 1 | DB | 288/120 | 2.0
14684057 | CTand/or PT Meters | 9035289 | INST | 3 | JABOCV | 2000/5 | 2 | JVOO | 288/120 | 1.5
14684058 | CTand/or PT Meters | 9021745 | INST | 3 | R6L | 1500/5 | 2 | PPM | 288/120 | 3.0
14684059 | CTand/or PT Meters | 8856158 | INST | 3 | RDL | 3000/5 | 2 | T6R | 288/120 | 1.8
14684060 | CTand/or PT Meters | 8954828 | INST | 3 | JABOCV | 3000/5 | 2 | PPM | 288/120 | 1.33
14684061 | CTand/or PT Meters | 8880265 | INST | 3 | R6L | 2000/5 | 2 | DB | 288/120 | 2.0
14684062 | CTand/or PT Meters | 9035444 | INST | 3 | R6L | 1500/5 | 2 | DB | 288/120 | 3.0
14684063 | CTand/or PT Meters | 9021776 | INST | 3 | JABOCV | 1500/5 | 2 | PPM | 288/120 | 2.0
14684064 | CTand/or PT Meters | 8986402 | INST | 3 | JABOCV | 3000/5 | 2 | T6A | 288/120 | 1.3
14684065 | CTand/or PT Meters | 8947750 | INST | 3 | CLE | 2000/5 | 2 | PPM | 288/120 | 2.0
14684066 | CTand/or PT Meters | 8940704 | INST | 3 | JABOCV | 2000/5 | 2 | T6R | 288/120 | 1.5
14684067 | CTand/or PT Meters | 9035362 | INST | 3 | KON11 | 75/5 | 3 | JKW5 | 7200/120 | 3.0
14684068 | CTand/or PT Meters | 9015079 | INST | 3 | R6L | 1500/5 | 2 | T6 | 288/120 | 3.0
14684069 | CTand/or PT Meters | 8986521 | INST | 3 | R6M | 800/5 | 2 | PPM | 288/120 | 2.0
14684070 | CTand/or PT Meters | 9000503 | INST | 1 | JKW5 | 150/5 | 1 | JVW5 | 7200/120 | 1.5
14684071 | CTand/or PT Meters | 8828824 | INST | 3 | CLE | 3000/5 | 2 | PPM | 288/120 | 2.0
14684072 | CTand/or PT Meters | 9035403 | INST | 3 | JABOCV | 1000/5 | 2 | T6 | 288/120 | 2.0
14684073 | CTand/or PT Meters | 9015407 | INST | 3 | CMF | 800/5 | 2 | PPM | 288/120 | 2.0
14684074 | CTand/or PT Meters | 8992742 | INST | 3 | AB | 400/5 | 2 | T6R | 288/120 | 4.0
14684075 | CTand/or PT Meters | 8962796 | INST | 3 | JKW5 | 50/5 | 3 | PTOM110 | 7200/120 | 1.5
14684076 | CTand/or PT Meters | 9000233 | INST | 3 | JAKOC | 400/5 | 2 | JVAOC | 288/120 | 4.0
14684077 | CTand/or PT Meters | 9035410 | INST | 3 | JABOCV | 1500/5 | 2 | PPM | 288/120 | 2.0
14684078 | CTand/or PT Meters | 9021943 | INST | 3 | R6M | 400/5 | 2 | PPM | 288/120 | 4.0
14684079 | CTand/or PT Meters | 8986216 | INST | 3 | R6P | 1000/5 | 2 | JVAOC | 288/120 | 2.0
14684080 | CTand/or PT Meters | 8955611 | INST | 3 | R6L | 1500/5 | 2 | T6R | 288/120 | 3.0
14684081 | CTand/or PT Meters | 9000319 | INST | 3 | R6L | 1500/5 | 2 | PPM | 288/120 | 3.0
14684082 | CTand/or PT Meters | 9035459 | INST | 3 | JABOCV | 1500/5 | 2 | PPM | 288/120 | 2.0
14684083 | CTand/or PT Meters | 9021674 | INST | 3 | ABB | 400/5 | 2 | PPM | 288/120 | 3.0
14684084 | CTand/or PT Meters | 8992815 | INST | 3 | R6M | 400/5 | 2 | PPM | 288/120 | 4.0
14684085 | CTand/or PT Meters | 8955561 | INST | 3 | JKW5 | 50/5 | 2 | JVW5 | 7200/120 | 1.5
14684086 | CTand/or PT Meters | 9000125 | INST | 3 | KON11 | 300/5 | 2 | VOZ11 | 7200/120 | 3.0
14684087 | CTand/or PT Meters | 9035417 | INST | 3 | JABOVC | 400/5 |  |  | 288/120 | 4.0
14684088 | CTand/or PT Meters | 9015633 | INST | 3 | AB | 400/5 | 2 | T6R | 288/120 | 3.0
14684089 | CTand/or PT Meters | 8992752 | INST | 3 | JKW5 | 75/5 | 2 | JVW5 | 7200/120 | 1.5
14684090 | CTand/or PT Meters | 8962736 | INST | 3 | BH6A | 800/5 | 2 | T-6 | 288/120 | 2.0
14684091 | CTand/or PT Meters | 9035463 | INST | 3 | B6M | 800/5 | 2 | PPM | 288/120 | 2.0
14684092 | CTand/or PT Meters | 9000049 | INST | 3 | CTR | 600/5 | 2 | DB | 288/120 | 2.0
14684093 | CTand/or PT Meters | 9021830 | INST | 3 | CTR | 800/5 | 2 | PPM | 288/120 | 2.0
14684094 | CTand/or PT Meters | 8955377 | INST | 3 | R6L | 2000/5 | 2 | T6R | 288/120 | 2.0
14684095 | CTand/or PT Meters | 8932820 | INST | 3 | WH6 | 1500/5 | 2 | T6R | 288/120 | 2.0
14684096 | CTand/or PT Meters | 8820732 | INST | 3 | JADOC | 1200/5 | 2 | PPM | 288/120 | 2.0
14684097 | CTand/or PT Meters | 9015052 | INST | 3 | JADO | 600/5 | 2 | DB | 288/120 | 2.0
14684098 | CTand/or PT Meters | 9000295 | INST | 3 | R6L | 1200/5 | 2 | T6R | 288/120 | 2.0
14684099 | CTand/or PT Meters | 8962773 | INST | 3 | EH-6 | 2000/5 | 2 | T-6 | 288/120 | 2.0
14684100 | CTand/or PT Meters | 8992686 | INST | 3 | AB | 1000/5 | 2 | JVAO | 288/120 | 2.0
14684101 | CTand/or PT Meters | 8820792 | INST | 3 | JABOCV | 400/5 | 2 | PPM | 288/120 | 4.0
14684102 | CTand/or PT Meters | 9021790 | INST | 3 | R6M | 800/5 | 2 | T6R | 288/120 | 2.0
14684103 | CTand/or PT Meters | 8947673 | INST | 3 | JABOCV | 2000/5 | 2 | PPM | 288/120 | 1.5
14684104 | CTand/or PT Meters | 8888493 | INST | 3 | R6L | 1500/5 | 2 | JVA-0 | 288/120 | 2.0
14684105 | CTand/or PT Meters | 8985825 | INST | 3 | JADOC | 1500/5 | 2 | PPM | 288/120 | 2.0
14684106 | CTand/or PT Meters | 8820725 | INST | 3 | JABOCV | 400/5 | 2 | JVAO | 288/120 | 4.0
14684107 | CTand/or PT Meters | 9021912 | INST | 3 | AD | 600/5 | 2 | T6R | 288/120 | 3.0
14684108 | CTand/or PT Meters | 8841138 | INST | 3 | R6M | 400/5 | 2 | PPM | 288/120 | 4.0
14684109 | CTand/or PT Meters | 8856593 | INST | 3 | R6L | 1500/5 | 2 | T6R | 288/120 | 3.0
14684110 | CTand/or PT Meters | 8820742 | INST | 3 | R6L | 1000/5 | 2 | PPM | 288/120 | 2.0
14684111 | CTand/or PT Meters | 9000484 | INST | 3 | ACL | 2000/5 | 2 | T6R | 288/120 | 2.0
14684112 | CTand/or PT Meters | 8962700 | INST | 3 | BH6A | 800/5 | 2 | JVAO | 288/120 | 2.0
14684113 | CTand/or PT Meters | 8992760 | INST | 3 | R6M | 600/5 | 2 | DB | 288/120 | 4.0
14684114 | CTand/or PT Meters | 8947801 | INST | 3 | JABOCV | 2000/5 | 2 | PPM | 288/120 | 1.5
14684115 | CTand/or PT Meters | 8820751 | INST | 3 | JABOCV | 2000/5 | 2 | PPM | 288/120 | 2.0
14684116 | CTand/or PT Meters | 9021901 | INST | 3 | R6L | 1500/5 | 2 | PPM | 288/120 | 3.0
14684117 | CTand/or PT Meters | 8955464 | INST | 3 | AB | 1000/5 | 2 | T6 | 480/120 | 2.0
14684118 | CTand/or PT Meters | 8855964 | INST | 3 | CLA10 | 1500/5 | 2 | T6R | 288/120 | 3.0
14684119 | CTand/or PT Meters | 9000556 | INST | 3 | R6L | 1000/5 | 2 | PPM | 288/120 | 2.0
14684120 | CTand/or PT Meters | 8820807 | INST | 3 | JADOC | 1500/5 | 2 | PPM | 288/120 | 2.0
14684121 | CTand/or PT Meters | 9021898 | INST | 3 | R6L | 1500/5 | 2 | PPM | 288/120 | 3.0
14684122 | CTand/or PT Meters | 8962965 | INST | 3 | CLE | 3000/5 | 2 | T6R | 288/120 | 2.0
14684123 | CTand/or PT Meters | 8911326 | INST | 3 | R6M | 400/5 | 2 | JVAO | 288/120 | 4.0
14684124 | CTand/or PT Meters | 9000456 | INST | 3 | R6M | 800/5 | 2 | T6R | 288/120 | 4.0
14684125 | CTand/or PT Meters | 9035468 | INST | 3 | CLC | 1000/5 | 2 | JVA0 | 288/120 | 2.0
14684126 | CTand/or PT Meters | 8985898 | INST | 3 | KON11 | 150/5 | 2 | JKW5 | 7200/120 | 3.0
14684127 | CTand/or PT Meters | 8955547 | INST | 3 | R6L | 2000/5 |  |  | 288/120 | 2.0
14684128 | CTand/or PT Meters | 8999707 | INST | 3 | CLC | 400/5 | 2 | T6R | 288/120 | 3.0
14684129 | CTand/or PT Meters | 8820772 | INST | 3 | JABOCV | 1500/5 | 2 | PPM | 288/120 | 2.0
14684130 | CTand/or PT Meters | 8911067 | INST | 3 | CTOM | 50/5 | 1 | JVW-5 | 7200/120 | 1.5
14684131 | CTand/or PT Meters | 8962816 | INST | 3 | R6P | 1000/5 | 2 | JVAOC | 288/120 | 1.5
14684132 | CTand/or PT Meters | 8911544 | INST | 3 | R6M | 400/5 | 1 | T-6 | 288/120 | 4.0
14684133 | CTand/or PT Meters | 9028181 | INST | 3 | R6L | 1500/5 | 2 | T6R | 288/120 | 3.0
14684134 | CTand/or PT Meters | 9014760 | INST | 3 | JABOCV | 3000/5 | 2 | T6R | 288/120 | 2.0
14684135 | CTand/or PT Meters | 8941535 | INST | 3 | JABOCV | 3000/5 | 2 | JVAOC | 288/120 | 1.33
14684136 | CTand/or PT Meters | 8848620 | INST | 3 | JABOCV | 2000/5 | 2 | T6R | 288/120 | 1.5
14684137 | CTand/or PT Meters | 8948500 | INST | 1 | DEH | 1000/5 | 2 | T6 | 288/120 | 2.0
14684138 | CTand/or PT Meters | 9014712 | INST | 2 | R6L | 1000/5 | 2 | T6R | 288/120 | 2.0
14684139 | CTand/or PT Meters | 8941545 | INST | 3 | R6M | 800/5 | 2 | T6R | 288/120 | 2.0
14684140 | CTand/or PT Meters | 8828818 | INST | 3 | R6L | 1500/5 | 2 | T6R | 288/120 | 3.0
14684141 | CTand/or PT Meters | 8855875 | INST | 3 | R6L | 2000/5 | 2 | DB | 288/120 | 2.0
14684142 | CTand/or PT Meters | 8910802 | INST | 3 | R6M | 800/5 | 2 | T6R | 288/120 | 2.0
14684143 | CTand/or PT Meters | 8948065 | INST | 3 | B6M | 800/5 | 2 | JVAO | 288/120 | 2.0
14684144 | CTand/or PT Meters | 9015091 | INST | 3 | WH6A | 3000/5 | 2 | T6A | 288/120 | 1.5
14684145 | CTand/or PT Meters | 9021838 | INST | 3 | PH982 | 1000/5 | 3 | TEIMP345 | 207000/115 | 3.0
14684146 | CTand/or PT Meters | 8828672 | INST | 3 | R6L | 1500/5 | 2 | T6R | 288/120 | 3.0
14684147 | CTand/or PT Meters | 8955003 | INST | 3 | CLE | 2000/5 | 2 | T6R | 288/120 | 2.0
14684148 | CTand/or PT Meters | 9015077 | INST | 6 | RV | 150/5 | 3 | PTG5 | 7200/120 | 2.0
14684149 | CTand/or PT Meters | 8948534 | INST | 3 | JKPO | 600/5 | 2 | T6R | 288/120 | 2.0
14684150 | CTand/or PT Meters | 8828863 | INST | 3 | JABOCV | 1500/5 | 2 | JVAOC | 288/120 | 2.0
14684151 | CTand/or PT Meters | 8848519 | INST | 3 | R6L | 1500/5 | 2 | T6R | 288/120 | 3
14684152 | CTand/or PT Meters | 8955011 | INST | 3 | ACL | 1500/5 | 2 | T6R | 288/120 | 3.0
14684153 | CTand/or PT Meters | 9015085 | INST | 3 | RV | 600/5 | 3 | PTG5 | 7200/120 | 2.0
14684154 | CTand/or PT Meters | 8866373 | INST | 3 | AD | 1000/5 | 2 | CL | 288/120 | 2.0
14684155 | CTand/or PT Meters | 9027678 | INST | 3 | CLE | 3000/5 | 2 | T6R | 288/120 | 2.0
14684156 | CTand/or PT Meters | 8848634 | INST | 3 | R6L | 1500/5 | 2 | T6R | 288/120 | 3.0
14684157 | CTand/or PT Meters | 8866482 | INST | 3 | AB | 800/5 | 2 | T6R | 288/120 | 2.0
14684158 | CTand/or PT Meters | 8826287 | INST | 3 | R6L | 1000/5 | 2 | DB | 288/120 | 2.0
14684159 | CTand/or PT Meters | 9014743 | INST | 3 | R6M | 800/5 | 2 | T6 | 288/120 | 2.0
14684160 | CTand/or PT Meters | 8855905 | INST | 3 | CLE | 3000/5 | 2 | T6R | 288/120 | 2.0
14684161 | CTand/or PT Meters | 8828898 | INST | 3 | R6L | 1500/5 | 1 | T6R | 288/120 | 3.0
14684162 | CTand/or PT Meters | 8926074 | INST | 3 | CLE | 1500/5 | 2 | T6R | 288/120 | 3.0
14684163 | CTand/or PT Meters | 8872729 | INST | 3 | AD | 600/5 | 2 | DB | 288/120 | 3.0
14684164 | CTand/or PT Meters | 9014874 | INST | 3 | CLE | 3000/5 | 2 | T6R | 288/120 | 2.0
14684165 | CTand/or PT Meters | 8855954 | INST | 3 | R6L | 1500/5 | 2 | T6R | 288/120 | 3.0
14684166 | CTand/or PT Meters | 8826227 | INST | 3 | CLC | 3000/5 | 2 | T6R | 288/120 | 1.33
14684167 | CTand/or PT Meters | 8910817 | INST | 3 | R6L | 1000/5 | 2 | T6R | 288/120 | 2.0
14684168 | CTand/or PT Meters | 8872935 | INST | 3 | R6L | 1000/5 | 2 | T6R | 288/120 | 2.0
14684169 | CTand/or PT Meters | 9015623 | INST | 3 | JADO | 1200/5 | 2 | T6R | 288/120 | 2.0
14684170 | CTand/or PT Meters | 8855832 | INST | 3 | KOR15 | 200/5 | 3 | JVW7 | 20125/115 | 3.0
14684171 | CTand/or PT Meters | 8955024 | INST | 3 | ACL | 1500/5 | 2 | PPM | 288/120 | 3.0
14684172 | CTand/or PT Meters | 8828807 | INST | 3 | GIFS3655 | 200/5 | 3 | VOY20G | 20125/115 | 1.5
14684173 | CTand/or PT Meters | 8872976 | INST | 3 | JABOCV | 1500/5 | 2 | DB | 288/120 | 2.0
14684174 | CTand/or PT Meters | 8910836 | INST | 3 | KON-11 | 200/5 | 3 | JVW-5 | 7200/120 | 3.0
14684175 | CTand/or PT Meters | 9021860 | INST | 3 | PH982 | 1000/5 | 3 | SVS362 | 207000/115 | 3.0
14684176 | CTand/or PT Meters | 8926034 | INST | 3 | R6L | 1000/5 | 2 | T6R | 288/120 | 2.0
14684177 | CTand/or PT Meters | 8917960 | INST | 3 | CMF | 600/5 | 2 | T6R | 288/120 | 2.0
14684178 | CTand/or PT Meters | 8829027 | INST | 3 | ACL | 1500/5 | 2 | JVAO | 288/120 | 3.0
14684179 | CTand/or PT Meters | 9015158 | INST | 3 | CTOM15 | 200/5 | 2 | JVW5 | 7200/120 | 1.5
14684180 | CTand/or PT Meters | 8855820 | INST | 3 | JKW5 | 100/5 | 2 | VTF1510 | 7200/120 | 1.5
14684181 | CTand/or PT Meters | 9015169 | INST | 3 | JABOCV | 1500/5 | 2 | PPM | 288/120 | 2.0
14684182 | CTand/or PT Meters | 8873296 | INST | 3 | R6M | 400/5 | 2 | T6R | 288/120 | 4.0
14684183 | CTand/or PT Meters | 8917979 | INST | 3 | JAKO | 1000/5 | 2 | CL | 288/120 | 2.0
14684184 | CTand/or PT Meters | 8828852 | INST | 3 | CLE | 3000/5 | 2 | T6R | 288/120 | 2.0
14684185 | CTand/or PT Meters | 8848455 | INST | 3 | ACL | 3000/5 | 2 | T6R | 288/120 | 2.0
14684186 | CTand/or PT Meters | 8970181 | INST | 3 | CTOM5 | 600/5 | 3 | JVW3 | 2400/120 | 2.0
14684187 | CTand/or PT Meters | 9015213 | INST | 3 | SMC150 | 75/5 | 2 | PTOM110 | 7200/120 | 1.5
14684188 | CTand/or PT Meters | 8918102 | INST | 3 | R6L | 1000/5 | 2 | DB | 288/120 | 2.0
14684189 | CTand/or PT Meters | 8887855 | INST | 2 | CLA10 | 1500/5 | 2 | DB | 480/120 | 2.0
14684190 | CTand/or PT Meters | 8855915 | INST | 3 | JABOCV | 3000/5 | 2 | T6R | 288/120 | 1.3
14684191 | CTand/or PT Meters | 9015387 | INST | 3 | CTOM | 100/5 | 2 | PTOM110 | 7200/120 | 1.5
14684192 | CTand/or PT Meters | 8834744 | INST | 2 | CLE | 1500/5 | 2 | T6R | 288/120 | 2
14684193 | CTand/or PT Meters | 8911057 | INST | 3 | WEO | 800/5 | 1 | JVP-O | 288/120 | 2.0
14684194 | CTand/or PT Meters | 8941143 | INST | 3 | JADO | 1200/5 | 1 | JVAOC | 288/120 | 2.0
14684195 | CTand/or PT Meters | 9015413 | INST | 3 | JADO | 1200/5 | 2 | DB | 288/120 | 2.0
14684196 | CTand/or PT Meters | 8895508 | INST | 3 | KOR20 | 200/5 | 3 | VOY20G | 20125/115 | 3.0
14684197 | CTand/or PT Meters | 8826176 | INST | 3 | CLE | 3000/5 | 2 | T6R | 288/120 | 2.0
14684198 | CTand/or PT Meters | 8918519 | INST | 2 | R6M | 400/5 | 2 | DB | 288/120 | 4.0
14684199 | CTand/or PT Meters | 8947670 | INST | 3 | R6L | 1000/5 | 2 | T6R | 288/120 | 2.0
14684200 | CTand/or PT Meters | 9015379 | INST | 3 | JADO | 1200/5 | 2 | DB | 288/120 | 2.0
14684201 | CTand/or PT Meters | 8856313 | INST | 2 | JABOCV | 3000/5 | 1 | JVAO | 480/120 | 1.33
14684202 | CTand/or PT Meters | 8829377 | INST | 3 | CLE | 3000/5 | 2 | T6R | 288/120 | 2.0
14684203 | CTand/or PT Meters | 8941289 | INST | 2 | CTR | 400/5 | 2 | T6-A | 288/120 | 4.0
14684204 | CTand/or PT Meters | 9015647 | INST | 3 | R6M | 800/5 | 2 | T6R | 288/120 | 2.0
14684205 | CTand/or PT Meters | 8954949 | INST | 3 | R6L | 1500/5 | 2 | T6R | 288/120 | 3.0
14684206 | CTand/or PT Meters | 9027916 | INST | 3 | CLE | 3000/5 | 2 | T6R | 288/120 | 2.0
14684207 | CTand/or PT Meters | 8829388 | INST | 3 | CLE | 3000/5 | 2 | T6R | 288/120 | 2.0
14684208 | CTand/or PT Meters | 8941503 | INST | 3 | R6M | 400/5 | 2 | T6R | 288/120 | 4.0
14684209 | CTand/or PT Meters | 9021699 | INST | 3 | JAB-OCV | 2000/5 | 2 | PPM | 288/120 | 3.0
14684210 | CTand/or PT Meters | 8955138 | INST | 3 | R6L | 1500/5 | 2 | DB | 288/120 | 3.0
14684211 | CTand/or PT Meters | 9027971 | INST | 3 | CLE | 3000/5 | 2 | T6R | 288/120 | 2.0
14684212 | CTand/or PT Meters | 8829401 | INST | 3 | CLE | 3000/5 | 2 | T6R | 288/120 | 2.0
14684213 | CTand/or PT Meters | 8834989 | INST | 3 | JCDO | 2000/5 | 2 | DB | 288/120 | 2.0
14684214 | CTand/or PT Meters | 9015226 | INST | 3 | R6L | 1200/5 | 2 | T6R | 288/120 | 2.0
14684215 | CTand/or PT Meters | 8872725 | INST | 3 | R6M | 400/5 | 2 | DB | 288/120 | 4.0
14684216 | CTand/or PT Meters | 8829538 | INST | 3 | CLE | 3000/5 | 2 | T6R | 288/120 | 2.0
14684217 | CTand/or PT Meters | 8856225 | INST | 3 | R6M | 400/5 | 2 | T6R | 288/120 | 4.0
14684218 | CTand/or PT Meters | 8955114 | INST | 2 | R6L | 1000/5 | 2 | T6A | 480/120 | 2.0
14684219 | CTand/or PT Meters | 9015252 | INST | 2 | CTOM15 | 75/5 | 2 | JVM5 | 7200/120 | 1.5
14684220 | CTand/or PT Meters | 8872952 | INST | 3 | JABOCV | 3000/5 | 2 | PPM | 288/120 | 1.3
14684221 | CTand/or PT Meters | 8829355 | INST | 3 | AD | 3000/5 | 2 | T6R | 288/120 | 1.5
14684222 | CTand/or PT Meters | 8856322 | INST | 4 | IM650 | 100/5 | 5 | UT3650 | 80500/67.08 | 2.0
14684223 | CTand/or PT Meters | 8848252 | INST | 3 | AD | 600/5 | 3 | JVM3 | 2400/120 | 2.5
14684224 | CTand/or PT Meters | 9015032 | INST | 3 | R6L | 1000/5 | 2 | T6R | 288/120 | 2.0
14684225 | CTand/or PT Meters | 8887887 | INST | 3 | R6L | 2000/5 | 2 | DB | 288/120 | 2.0
14684226 | CTand/or PT Meters | 8829639 | INST | 3 | JABOCV | 1000/5 | 2 | JVAOC | 288/120 | 2.0
14684228 | CTand/or PT Meters | 8894950 | INST | 3 | R6L | 1500/5 |  |  | 288/120 | 3.0
14684229 | CTand/or PT Meters | 9015181 | INST | 3 | JABOCV | 400/5 | 2 | JVAOC | 288/120 | 4.0
14684230 | CTand/or PT Meters | 8826009 | INST | 3 | ACL | 1500/5 | 2 | T6 | 288/120 | 3.0
14684231 | CTand/or PT Meters | 8888359 | INST | 3 | R6L | 1000/5 | 2 | T6R | 288/120 | 2.0
14684232 | CTand/or PT Meters | 8826294 | INST | 3 | AD | 600/5 | 2 | T6R | 288/120 | 2.5
14684233 | CTand/or PT Meters | 8963056 | INST | 3 | ACL | 1500/5 | 2 | T6 | 288/120 | 3.0
14684234 | CTand/or PT Meters | 8856080 | INST | 3 | CMF | 300/5 | 2 | JVM-3 | 2400/120 | 3.0
14684235 | CTand/or PT Meters | 8992854 | INST | 3 | AD | 600/5 | 3 | JVM3 | 2400/120 | 1.5
14684236 | CTand/or PT Meters | 8826344 | INST | 3 | AD | 200/5 | 2 | JVM | 7200/120 | 4.0
14684237 | CTand/or PT Meters | 8918170 | INST | 3 | AB | 800/5 | 2 | PPM | 288/120 | 2.0
14684238 | CTand/or PT Meters | 8963087 | INST | 3 | R6M | 800/5 | 1 | PPM | 288/120 | 2.0
14684239 | CTand/or PT Meters | 8856090 | INST | 3 | CLC | 400/5 | 2 | DB | 288/120 | 3.0
14684240 | CTand/or PT Meters | 8992882 | INST | 3 | JKW-5 | 600/5 | 3 | PTOM-110 | 7200/120 | 1.33
14684241 | CTand/or PT Meters | 8826396 | INST | 3 | AD | 200/5 | 2 | JVM | 7200/120 | 4.0
14684242 | CTand/or PT Meters | 8963114 | INST | 3 | JKW5 | 75/5 | 2 | V2F1510 | 7200/120 | 1.5
14684243 | CTand/or PT Meters | 8918181 | INST | 3 | B6M | 600/5 | 2 | DB | 288/120 | 2.0
14684244 | CTand/or PT Meters | 8856102 | INST | 3 | R6L | 1500/5 | 2 | T6R | 288/120 | 3.0
14684245 | CTand/or PT Meters | 8992898 | INST | 3 | JADO | 2000/5 | 2 | DB | 288/120 | 2.0
14684246 | CTand/or PT Meters | 8826427 | INST | 3 | JABOCV | 3000/5 | 2 | PPM | 288/120 | 2.0
14684247 | CTand/or PT Meters | 8963125 | INST | 3 | R6L | 1000/5 | 2 | T6R | 288/120 | 2.0
14684248 | CTand/or PT Meters | 8918210 | INST | 3 | CMF | 800/5 | 1 | DB | 288/120 | 4.0
14684249 | CTand/or PT Meters | 8856191 | INST | 3 | JABOCV | 1500/5 | 2 | JVAOC | 288/120 | 2.0
14684250 | CTand/or PT Meters | 8993031 | INST | 3 | AB | 200/5 | 3 | JVAO | 288/120 | 4.0
14684251 | CTand/or PT Meters | 8826555 | INST | 3 | JABOCV | 1500/5 | 2 | PPM | 288/120 | 2.0
14684252 | CTand/or PT Meters | 8963164 | INST | 3 | JKW-5 | 100/5 | 2 | PTOM-110 | 7200/120 | 1.5
14684253 | CTand/or PT Meters | 8918241 | INST | 3 | KON11 | 100/5 | 2 | PTOM110 | 7200/120 | 3.0
14684254 | CTand/or PT Meters | 8856224 | INST | 2 | BB15 | 25/5 | 2 | JVW5 | 12000/120 | 3.0
14684255 | CTand/or PT Meters | 8993060 | INST | 3 | JKW5 | 75/5 | 2 | JVW5 | 7200/120 | 1.5
14684256 | CTand/or PT Meters | 8826623 | INST | 3 | R6L | 1500/5 | 2 | PPM | 288/120 | 3.0
14684257 | CTand/or PT Meters | 8963235 | INST | 3 | JADO | 2000/5 | 2 | DB | 288/120 | 2
14684258 | CTand/or PT Meters | 8918250 | INST | 3 | AD | 1200/5 | 2 | T6R | 288/120 | 2.0
14684259 | CTand/or PT Meters | 8856233 | INST | 1 | JADO | 2000/5 | 2 | JVA0 | 288/120 | 2.0
14684260 | CTand/or PT Meters | 8993145 | INST | 3 | JCDO | 4000/5 | 3 | JVAO | 288/120 | 2.0
14684261 | CTand/or PT Meters | 8828693 | INST | 3 | JABOCV | 2000/5 | 2 | PPM | 288/120 | 2.0
14684262 | CTand/or PT Meters | 8963290 | INST | 3 | JKW5 | 75/5 | 2 | JVW5 | 7200/120 | 1.5
14684263 | CTand/or PT Meters | 8918266 | INST | 3 | KON11 | 100/5 | 3 | JVW5 | 7200/120 | 3.0
14684264 | CTand/or PT Meters | 8856265 | INST | 4 | IMH650 | 200/5 | 6 | UT5650 | 80500/67.08 | 4.0
14684265 | CTand/or PT Meters | 8993157 | INST | 3 | JKW5 | 150/5 | 2 | JVW5 | 7200/120 | 1.5
14684266 | CTand/or PT Meters | 8828701 | INST | 3 | JABOCV | 3000/5 | 2 | PPM | 288/120 | 1.3
14684267 | CTand/or PT Meters | 8963339 | INST | 3 | CTOM15 | 75/5 | 3 | PTOM11 | 7200/120 | 1.5
14684268 | CTand/or PT Meters | 8918276 | INST | 3 | CLA10 | 1000/5 | 2 | T6R | 288/120 | 2.0
14684269 | CTand/or PT Meters | 8856300 | INST | 3 | AB | 100/5 | 2 | T6R | 288/120 | 4.0
14684270 | CTand/or PT Meters | 8993170 | INST | 3 | JABOCV | 1500/5 | 2 | PPM | 288/120 | 2.0
14684271 | CTand/or PT Meters | 8828777 | INST | 3 | JAB-0CV | 3000/5 | 2 | PPM | 288/120 | 1.3
14684272 | CTand/or PT Meters | 8963408 | INST | 3 | JABOCV | 2000/5 | 2 | PPM | 288/120 | 1.5
14684273 | CTand/or PT Meters | 8856368 | INST | 2 | R6M | 200/5 |  |  | 288/120 | 4.0
14684274 | CTand/or PT Meters | 8918284 | INST | 3 | CTR | 600/5 | 1 | JVAO | 288/120 | 2.0
14684275 | CTand/or PT Meters | 8963437 | INST | 3 | CMF | 600/5 | 2 | T6R | 288/120 | 2.0
14684276 | CTand/or PT Meters | 8993307 | INST | 2 | CTOM15 | 100/5 | 2 | PTOM | 7200/120 | 1.5
14684277 | CTand/or PT Meters | 8856460 | INST | 3 | CLC | 1200/5 | 2 | T6 | 288/120 | 2.0
14684278 | CTand/or PT Meters | 8918319 | INST | 3 | BH6A | 600/5 | 2 | T6R | 288/120 | 2.0
14684279 | CTand/or PT Meters | 8963449 | INST | 2 | R6M | 800/5 | 2 | PPM | 480/120 | 2.0
14684280 | CTand/or PT Meters | 8828826 | INST | 2 | CLA10 | 3000/5 | 2 | PPM | 288/120 | 2.0
14684281 | CTand/or PT Meters | 8856467 | INST | 3 | CLE | 2000/5 | 2 | T6R | 288/120 | 2.0
14684282 | CTand/or PT Meters | 8993319 | INST | 3 | KON11 | 150/5 | 2 | JVW5 | 7200/120 | 3.0
14684283 | CTand/or PT Meters | 8918375 | INST | 3 | JAKO | 400/5 | 2 | JVAO | 288/120 | 4.0
14684284 | CTand/or PT Meters | 8963456 | INST | 3 | B6M | 800/5 | 2 | DB | 288/120 | 2.0
14684285 | CTand/or PT Meters | 8993332 | INST | 3 | JKW5 | 150/5 | 3 | JVW5 | 7200/120 | 1.5
14684286 | CTand/or PT Meters | 8828853 | INST | 3 | CLA10 | 3000/5 | 2 | PPM | 288/120 | 2.0
14684287 | CTand/or PT Meters | 8856493 | INST | 3 | R6P | 1500/5 | 2 | PPM | 288/120 | 2.0
14684288 | CTand/or PT Meters | 8918388 | INST | 3 | R6L | 3000/5 | 3 | T6R | 288/120 | 1.5
14684289 | CTand/or PT Meters | 8963469 | INST | 3 | R6L | 800/5 | 2 | JVAO | 288/120 | 2.0
14684290 | CTand/or PT Meters | 8993358 | INST | 3 | CLE | 1500/5 | 2 | T6R | 288/120 | 3.0
14684291 | CTand/or PT Meters | 8828865 | INST | 3 | CLA10 | 3000/5 | 2 | PPM | 288/120 | 2.0
14684292 | CTand/or PT Meters | 8856547 | INST | 3 | JABOCV | 3000/5 | 3 | PPM | 288/120 | 1.33
14684293 | CTand/or PT Meters | 8918496 | INST | 4 | IM650 | 50/5 | 6 | UT3650 | 80500/67.08 | 2.0
14684294 | CTand/or PT Meters | 8963522 | INST | 3 | JADO | 1200/5 | 3 | T6 | 288/120 | 2.0
14684295 | CTand/or PT Meters | 8993387 | INST | 3 | CTR | 800/5 | 2 | T6R | 288/120 | 2.0
14684296 | CTand/or PT Meters | 8828881 | INST | 3 | JABOCV | 400/5 | 2 | VIY60 | 2400/120 | 2.0
14684297 | CTand/or PT Meters | 8856556 | INST | 3 | JABOCV | 3000/5 | 3 | PPM | 288/120 | 1.33
14684298 | CTand/or PT Meters | 8925670 | INST | 3 | CTOM | 150/5 | 2 | JVW5 | 7200/120 | 1.5
14684299 | CTand/or PT Meters | 8963576 | INST | 3 | JAK-0 | 600/5 | 2 | T6R | 288/120 | 2
14684300 | CTand/or PT Meters | 8993399 | INST | 3 | R6L | 1000/5 | 2 | T6R | 288/120 | 2.0
14684301 | CTand/or PT Meters | 8828893 | INST | 3 | JABOCV | 400/5 | 2 | VIY60 | 2400/120 | 2.0
14684302 | CTand/or PT Meters | 8856584 | INST | 4 | CXM650 | 200/5 | 3 | POF650 | 80500/67.08 | 4.0
14684303 | CTand/or PT Meters | 8925683 | INST | 3 | B6M | 800/5 | 2 | T6R | 288/120 | 2.0
14684304 | CTand/or PT Meters | 8963627 | INST | 3 | R6M | 600/5 | 2 | T6R | 288/120 | 2.0
14684305 | CTand/or PT Meters | 8993436 | INST | 3 | R6L | 3000/5 | 2 | T6R | 288/120 | 1.5
14684306 | CTand/or PT Meters | 8828903 | INST | 3 | JAB0CV | 2000/5 | 2 | PPM | 288/120 | 2.0
14684307 | CTand/or PT Meters | 8856617 | INST | 3 | JABOCV | 2000/5 | 2 | PPM | 288/120 | 1.5
14684308 | CTand/or PT Meters | 8925691 | INST | 3 | R6M | 400/5 | 2 | DB | 288/120 | 4.0
14684309 | CTand/or PT Meters | 8963637 | INST | 3 | B6M | 800/5 | 2 | JVAO | 288/120 | 2.0
14684310 | CTand/or PT Meters | 8993492 | INST | 2 | R6L | 1500/5 | 2 | DB | 288/120 | 3.0
14684311 | CTand/or PT Meters | 8828916 | INST | 3 | JABOCV | 400/5 | 2 | VIY60 | 2400/120 | 2.0
14684312 | CTand/or PT Meters | 8865729 | INST | 3 | JABOCV | 2000/5 | 2 | PPM | 288/120 | 1.5
14684313 | CTand/or PT Meters | 8925768 | INST | 3 | JAKOC | 400/5 | 2 | JVAOC | 288/120 | 4.0
14684314 | CTand/or PT Meters | 8969718 | INST | 2 | M10150 | 150/5 | 2 | PTOM | 7200/120 | 1.5
14684315 | CTand/or PT Meters | 8828943 | INST | 3 | JABOCV | 2000/5 | 2 | PPM | 288/120 | 2.0
14684316 | CTand/or PT Meters | 8993625 | INST | 3 | JKW5 | 100/5 | 3 | JVW5 | 7200/120 | 1.5
14684317 | CTand/or PT Meters | 8865758 | INST | 3 | DEH | 1500/5 | 3 | JVM2 | 2400/120 | 3.0
14684318 | CTand/or PT Meters | 8925789 | INST | 3 | JCDO | 3000/5 | 2 | T6R | 288/120 | 2.0
14684319 | CTand/or PT Meters | 8969784 | INST | 3 | KON11 | 150/5 | 2 | VZF1510 | 7200/120 | 3.0
14684320 | CTand/or PT Meters | 8829013 | INST | 3 | JABOCV | 3000/5 | 2 | PPM | 288/120 | 2.0
14684321 | CTand/or PT Meters | 9240733 | INST | 3 | JABOCV | 3000/5 | 2 | PPM | 288/120 | 1.33
14684323 | CTand/or PT Meters | 8925863 | INST | 2 | CLA10 | 1200/5 | 2 | CL | 288/120 | 2.0
14684324 | CTand/or PT Meters | 8969797 | INST | 3 | AD | 1000/5 | 2 | T6A | 288/120 | 2.0
14684325 | CTand/or PT Meters | 8993636 | INST | 6 | CLA10 | 4000/5 | 3 | T6 | 288/120 | 1.5
14684326 | CTand/or PT Meters | 8829026 | INST | 3 | AD | 200/5 | 2 | VIY60 | 2400/120 | 4.0
14684327 | CTand/or PT Meters | 8865894 | INST | 3 | R6P | 1500/5 | 2 | PPM | 288/120 | 2.0
14684328 | CTand/or PT Meters | 8925895 | INST | 3 | EH6 | 2000/5 | 2 | DB | 288/120 | 2.0
14684329 | CTand/or PT Meters | 8829055 | INST | 3 | JABOCV | 3000/5 | 2 | T6R | 288/120 | 2.0
14684330 | CTand/or PT Meters | 8969810 | INST | 3 | R6L | 1500/5 | 2 | T6R | 288/120 | 3.0
14684331 | CTand/or PT Meters | 8993644 | INST | 3 | CLE | 3000/5 | 2 | DB | 288/120 | 2.0
14684332 | CTand/or PT Meters | 9000535 | INST | 3 | ACL | 3000/5 | 2 | DB | 288/120 | 2.0
14684333 | CTand/or PT Meters | 8933127 | INST | 3 | CLA10 | 2000/5 | 2 | DB | 288/120 | 2.0
14684334 | CTand/or PT Meters | 8969914 | INST | 3 | WH6A | 800/5 | 3 | JVM3 | 2400/120 | 2
14684336 | CTand/or PT Meters | 9240722 | INST | 6 | EH6 | 2000/5 | 2 | JVAO | 288/120 | 2
14684337 | CTand/or PT Meters | 9000547 | INST | 3 | AB | 800/5 | 2 | DB | 288/120 | 2.0
14684338 | CTand/or PT Meters | 8969946 | INST | 3 | AD | 800/5 | 2 | JVAO | 288/120 | 2.0
14684339 | CTand/or PT Meters | 8933135 | INST | 3 | EH6 | 2000/5 | 2 | T6 | 288/120 | 2.0
14684340 | CTand/or PT Meters | 8887850 | INST | 4 | IM650 | 400/5 | 6 | UT5650 | 80500/67.08 | 2.0
14684341 | CTand/or PT Meters | 8969975 | INST | 3 | JAK-OC | 200/5 | 2 | VIY60 | 2400/120 | 2.0
14684342 | CTand/or PT Meters | 9000614 | INST | 2 | JKW5 | 75/5 | 2 | JVW5 | 7200/120 | 1.5
14684345 | CTand/or PT Meters | 8887861 | INST | 2 | JAKO | 300/5 | 2 | VIZ11 | 12000/120 | 3.0
14684346 | CTand/or PT Meters | 8969995 | INST | 3 | JADOCV | 3000/5 | 2 | PPM | 288/120 | 1.3
14684347 | CTand/or PT Meters | 9000630 | INST | 3 | JKW7 | 100/5 | 2 | PO4200 | 20125/115 | 3.0
14684348 | CTand/or PT Meters | 8895382 | INST | 3 | AD | 400/5 | 2 | JVM3 | 2400/120 | 3.0
14684349 | CTand/or PT Meters | 8933176 | INST | 3 | AD | 1000/5 | 2 | JVAO | 288/120 | 2.0
14684350 | CTand/or PT Meters | 8970009 | INST | 3 | WH6A | 1500/5 | 2 | DB | 288/120 | 2.0
14684351 | CTand/or PT Meters | 9000643 | INST | 3 | CLE | 3000/5 | 2 | T6R | 288/120 | 1.5
14684352 | CTand/or PT Meters | 8895423 | INST | 3 | JABOCV | 2000/5 | 2 | T6R | 288/120 | 2.0
14684353 | CTand/or PT Meters | 8887869 | INST | 3 | R6L | 1500/5 | 2 | DB | 288/120 | 3.0
14684354 | CTand/or PT Meters | 8933205 | INST | 3 | WH6A | 1000/5 | 2 | T-6 | 288/120 | 2.0
14684355 | CTand/or PT Meters | 8970016 | INST | 3 | CLE | 3000/5 | 2 | T6R | 288/120 | 2.0
14684356 | CTand/or PT Meters | 9007660 | INST | 3 | CLE | 3000/5 | 2 | T6R | 288/120 | 2.0
14684357 | CTand/or PT Meters | 8895492 | INST | 2 | JKM-3 | 300/5 | 2 | JVM-3 | 2400/120 | 1.5
14684358 | CTand/or PT Meters | 8887877 | INST | 3 | AB | 600/5 | 2 | DB | 288/120 | 2.0
14684359 | CTand/or PT Meters | 8933317 | INST | 3 | R6L | 1200/5 | 2 | DB | 288/120 | 2.0
14684360 | CTand/or PT Meters | 9007678 | INST | 3 | JAKO | 300/5 | 2 | JVM3 | 2400/120 | 3.0
14684361 | CTand/or PT Meters | 8970026 | INST | 3 | AD | 600/5 | 2 | JVAO | 288/120 | 2.0
14684362 | CTand/or PT Meters | 8887889 | INST | 3 | CTR | 600/5 | 2 | DB | 288/120 | 2.0
14684364 | CTand/or PT Meters | 8933326 | INST | 1 | CLC | 1500/5 | 2 | T-6R | 288/120 | 3.0
14684366 | CTand/or PT Meters | 8887902 | INST | 3 | CTR | 800/5 | 2 | DB | 288/120 | 2.0
14684367 | CTand/or PT Meters | 8895571 | INST | 6 | KON11 | 600/5 | 6 | JVW5 | 7200/120 | 2.0
14684368 | CTand/or PT Meters | 8933334 | INST | 1 | B6M | 600/5 | 2 | DB | 288/120 | 2.0
14684369 | CTand/or PT Meters | 9007701 | INST | 3 | R6L | 1500/5 | 2 | T6R | 288/120 | 2.0
14684370 | CTand/or PT Meters | 8887915 | INST | 3 | CTR | 400/5 | 1 | DB | 288/120 | 4.0
14684371 | CTand/or PT Meters | 8970053 | INST | 3 | WH6A | 1500/5 | 2 | JVAO | 288/120 | 2.0
14684372 | CTand/or PT Meters | 8895619 | INST | 2 | U120 | 800/5 | 2 | JVM3 | 2400/120 | 2.0
14684373 | CTand/or PT Meters | 8933393 | INST | 3 | JABOCV | 3000/5 | 2 | T6 | 288/120 | 1.0
14684374 | CTand/or PT Meters | 9007710 | INST | 3 | EH6 | 2000/5 | 2 | DB | 288/120 | 2.0
14684375 | CTand/or PT Meters | 8887924 | INST | 3 | JKW5 | 75/5 | 2 | JVW5 | 7200/120 | 1.5
14684376 | CTand/or PT Meters | 8970064 | INST | 3 | R6L | 2000/5 | 2 | DB | 288/120 | 2.0
14684377 | CTand/or PT Meters | 8895647 | INST | 2 | JCB3 | 1200/5 | 2 | JVM3 | 2400/120 | 1.33
14684378 | CTand/or PT Meters | 8933399 | INST | 3 | JAKO | 600/5 | 3 | T6 | 288/120 | 2.0
14684379 | CTand/or PT Meters | 9007716 | INST | 2 | CMV | 800/5 | 2 | T6R | 288/120 | 2.0
14684380 | CTand/or PT Meters | 8887961 | INST | 3 | B6M | 600/5 | 2 | DB | 288/120 | 2.0
14684381 | CTand/or PT Meters | 8970071 | INST | 3 | CLA10 | 800/5 | 3 | T6 | 288/120 | 2.0
14684382 | CTand/or PT Meters | 8895659 | INST | 3 | JCDO | 2000/5 | 2 | DB | 288/120 | 2.0
14684383 | CTand/or PT Meters | 8933410 | INST | 3 | JKPO | 600/5 | 2 | T6 | 288/120 | 2.0
14684384 | CTand/or PT Meters | 8887974 | INST | 3 | AB | 600/5 | 2 | JVAO | 288/120 | 2.0
14684385 | CTand/or PT Meters | 9007731 | INST | 3 | CLE | 3000/5 | 2 | DB | 288/120 | 2.0
14684386 | CTand/or PT Meters | 8970083 | INST | 3 | R6L | 1000/5 | 2 | T6R | 288/120 | 2.0
14684387 | CTand/or PT Meters | 8903710 | INST | 3 | AD | 600/5 | 2 | JVM3 | 2400/120 | 2.0
14684388 | CTand/or PT Meters | 8933461 | INST | 3 | JKW3 | 200/5 | 3 | JVW3 | 2400/120 | 1.5
14684389 | CTand/or PT Meters | 8970091 | INST | 3 | ACL | 2000/5 | 3 | DB | 288/120 | 2.0
14684390 | CTand/or PT Meters | 9007789 | INST | 3 | CLC | 2000/5 | 2 | DB | 288/120 | 2.0
14684391 | CTand/or PT Meters | 8887985 | INST | 3 | CLC | 1000/5 | 2 | JVAO | 288/120 | 2.0
14684392 | CTand/or PT Meters | 8903730 | INST | 3 | JCDO | 3000/5 | 2 | DB | 288/120 | 2.0
14684393 | CTand/or PT Meters | 8933472 | INST | 3 | JABOCV | 1500/5 | 2 | CL | 288/120 | 2.0
14684394 | CTand/or PT Meters | 9007795 | INST | 2 | JKM3 | 200/5 | 2 | JVM3 | 2400/120 | 1.5
14684395 | CTand/or PT Meters | 8970121 | INST | 2 | JADO | 1200/5 | 2 | T6R | 480/120 | 2.0
14684396 | CTand/or PT Meters | 8903851 | INST | 3 | CLE | 3000/5 | 2 | T6R | 288/120 | 2.0
14684397 | CTand/or PT Meters | 8933541 | INST | 3 | CLE | 2000/5 | 1 | T6 | 288/120 | 2.0
14684398 | CTand/or PT Meters | 8970158 | INST | 2 | IM650 | 100/5 | 6 | UT5650 | 80500/67.08 | 2.0
14684399 | CTand/or PT Meters | 9007813 | INST | 3 | R6L | 1000/5 | 2 | T6R | 288/120 | 2.0
14684400 | CTand/or PT Meters | 8903861 | INST | 3 | CLA10 | 3000/5 | 2 | DB | 288/120 | 2.0
14684401 | CTand/or PT Meters | 8887993 | INST | 3 | CLE | 2000/5 | 2 | DB | 288/120 | 2.0
14684402 | CTand/or PT Meters | 8933570 | INST | 3 | CLE | 2000/5 | 2 | T6R | 288/120 | 2.0
14684403 | CTand/or PT Meters | 8970178 | INST | 3 | JADO | 1000/5 | 2 | DB | 288/120 | 2.0
14684404 | CTand/or PT Meters | 9007838 | INST | 3 | JAKO | 600/5 | 2 | PPM | 288/120 | 2.0
14684405 | CTand/or PT Meters | 8903898 | INST | 3 | CLC | 1500/5 | 2 | DB | 288/120 | 3.0
14684406 | CTand/or PT Meters | 8888020 | INST | 3 | BH6A | 800/5 | 2 | JVPO | 288/120 | 2.0
14684407 | CTand/or PT Meters | 8933586 | INST | 3 | CLE | 3000/5 | 2 | JVAO | 288/120 | 2.0
14684408 | CTand/or PT Meters | 8970237 | INST | 3 | CMV | 3000/5 | 2 | T6R | 288/120 | 1.3
14684409 | CTand/or PT Meters | 9007848 | INST | 3 | JADO | 800/5 | 2 | T6 | 288/120 | 2.0
14684410 | CTand/or PT Meters | 8888088 | INST | 2 | JKM-3 | 300/5 | 2 | JVM-2 | 2400/120 | 1.5
14684411 | CTand/or PT Meters | 8903944 | INST | 3 | CLA10 | 1500/5 | 2 | DB | 288/120 | 3.0
14684412 | CTand/or PT Meters | 8933650 | INST | 3 | MOC 3 | 50/5 | 2 | JVW 5 | 7200/120 | 2.0
14684413 | CTand/or PT Meters | 8970331 | INST | 3 | R6L | 1500/5 | 2 | T6R | 288/120 | 3
14684414 | CTand/or PT Meters | 9007861 | INST | 3 | AD | 1000/5 | 2 | JVAO | 288/120 | 2.0
14684415 | CTand/or PT Meters | 8888121 | INST | 1 | JKW-5 | 75/5 | 3 | PTOM | 7200/120 | 1.5
14684416 | CTand/or PT Meters | 8940672 | INST | 1 | CLA10 | 2000/5 | 2 | DB | 288/120 | 2.0
14684417 | CTand/or PT Meters | 9007910 | INST | 3 | JADO | 800/5 | 2 | JVAO | 288/120 | 2.0
14684418 | CTand/or PT Meters | 8970363 | INST | 3 | WH6A | 1000/5 | 3 | JVAO | 288/120 | 2.0
14684420 | CTand/or PT Meters | 8940706 | INST | 1 | CTOM15 | 50/5 | 3 | PO4110 | 7200/120 | 1.5
14684421 | CTand/or PT Meters | 8903977 | INST | 3 | JABOCV | 1500/5 | 2 | PPM | 288/120 | 2.0
14684422 | CTand/or PT Meters | 8970413 | INST | 3 | CLE | 3000/5 | 2 | JVAO | 288/120 | 2
14684423 | CTand/or PT Meters | 9007928 | INST | 3 | JCPO | 600/5 | 2 | PPM | 288/120 | 2.0
14684424 | CTand/or PT Meters | 8888139 | INST | 3 | AB | 400/5 | 2 | PPM | 288/120 | 4.0
14684425 | CTand/or PT Meters | 8940712 | INST | 3 | KON11 | 100/5 | 2 | JVW5 | 7200/120 | 3.0
14684426 | CTand/or PT Meters | 8970443 | INST | 3 | JABOCV | 1500/5 | 2 | T6 | 288/120 | 2.0
14684427 | CTand/or PT Meters | 9007963 | INST | 3 | CLE | 3000/5 | 2 | JVAO | 288/120 | 2.0
14684428 | CTand/or PT Meters | 8888227 | INST | 3 | R6L | 1500/5 | 2 | JVAO | 288/120 | 3.0
14684429 | CTand/or PT Meters | 8940812 | INST | 3 | R6L | 1000/5 | 2 | PPM | 288/120 | 2.0
14684430 | CTand/or PT Meters | 8970494 | INST | 3 | R6P | 1500/5 | 2 | PPM | 288/120 | 2.0
14684431 | CTand/or PT Meters | 9007976 | INST | 3 | R6M | 800/5 | 2 | PPM | 288/120 | 2.0
14684432 | CTand/or PT Meters | 8841341 | INST | 3 | CMF | 600/5 | 2 | PPM | 288/120 | 2.0
14684433 | CTand/or PT Meters | 9027789 | INST | 3 | CLC | 400/5 | 2 | PPM | 288/120 | 3.0
14684434 | CTand/or PT Meters | 8879877 | INST | 3 | B6S | 200/5 | 1 | T6 | 288/120 | 3.0
14684435 | CTand/or PT Meters | 8993452 | INST | 3 | JABOCV | 1000/5 | 2 | DB | 288/120 | 2.0
14684436 | CTand/or PT Meters | 8841373 | INST | 2 | JKPO | 800/5 | 2 | T6 | 480/120 | 2.0
14684437 | CTand/or PT Meters | 8911506 | INST | 3 | WH6 | 2000/5 | 2 | DB | 288/120 | 2.0
14684438 | CTand/or PT Meters | 9027835 | INST | 3 | BKM | 3000/5 |  |  | 288/120 | 1.0
14684439 | CTand/or PT Meters | 8879939 | INST | 3 | WH6A | 1200/5 | 2 | T6A | 288/120 | 2.0
14684440 | CTand/or PT Meters | 8993486 | INST | 3 | CTOM110 | 300/5 | 3 | PTOM110 | 7200/120 | 2.0
14684441 | CTand/or PT Meters | 9027942 | INST | 2 | AD | 1000/5 | 2 | T6 | 480/120 | 2.0
14684442 | CTand/or PT Meters | 8841445 | INST | 3 | WH6 | 1200/5 | 2 | DB | 288/120 | 2.0
14684443 | CTand/or PT Meters | 8911536 | INST | 3 | JKW5 | 100/5 | 2 | JVW5 | 7200/120 | 1.5
14684444 | CTand/or PT Meters | 8879954 | INST | 3 | R6M | 400/5 | 2 | T6R | 288/120 | 4.0
14684445 | CTand/or PT Meters | 9027970 | INST | 3 | EH6 | 3000/5 | 3 | CV | 288/120 | 1.5
14684446 | CTand/or PT Meters | 8993496 | INST | 2 | KON11 | 100/5 | 2 | PTOM110 | 12000/120 | 3.0
14684447 | CTand/or PT Meters | 8841509 | INST | 3 | JKW5 | 150/5 | 2 | VOZ11 | 7200/120 | 1.5
14684448 | CTand/or PT Meters | 8911566 | INST | 3 | CTOM | 50/5 | 3 | JVW5 | 7200/120 | 1.5
14684449 | CTand/or PT Meters | 8879984 | INST | 3 | JAD-0 | 800/5 | 2 | T-6 | 288/120 | 2.0
14684450 | CTand/or PT Meters | 9027998 | INST | 3 | CLE | 2000/5 | 2 | PPM | 288/120 | 2.0
14684451 | CTand/or PT Meters | 8993523 | INST | 3 | IK650 | 600/5 | 3 | UT650 | 80500/115 | 2.0
14684452 | CTand/or PT Meters | 8841525 | INST | 3 | EMO | 600/5 | 2 | T6 | 288/120 | 2.0
14684453 | CTand/or PT Meters | 8911600 | INST | 3 | CLE | 3000/5 | 2 | DB | 288/120 | 2.0
14684454 | CTand/or PT Meters | 8879995 | INST | 3 | B6L | 1500/5 | 2 | JVAO | 288/120 | 3.0
14684455 | CTand/or PT Meters | 8993536 | INST | 3 | JABOCV | 1000/5 | 2 | PPM | 288/120 | 2.0
14684456 | CTand/or PT Meters | 9028047 | INST | 3 | CLC | 1500/5 | 2 | PPM | 288/120 | 3.0
14684457 | CTand/or PT Meters | 8841555 | INST | 3 | WEO | 600/5 | 2 | JVAO | 288/120 | 2.0
14684458 | CTand/or PT Meters | 8911613 | INST | 3 | ACL | 3000/5 | 2 | T6A | 288/120 | 2.0
14684459 | CTand/or PT Meters | 8880017 | INST | 3 | CLC | 1200/5 |  |  | 288/120 | 2.0
14684460 | CTand/or PT Meters | 8993568 | INST | 3 | CLE | 3000/5 | 2 | JVAO | 288/120 | 2.0
14684461 | CTand/or PT Meters | 9028057 | INST | 3 | CLC | 400/5 | 2 | T6R | 288/120 | 3.0
14684462 | CTand/or PT Meters | 8841583 | INST | 2 | BH6A | 600/5 | 2 | T6 | 480/120 | 2.0
14684463 | CTand/or PT Meters | 8917682 | INST | 3 | AD | 1500/5 | 2 | DB | 288/120 | 3.0
14684464 | CTand/or PT Meters | 8880030 | INST | 3 | AD | 1000/5 | 2 | DB | 288/120 | 2.0
14684465 | CTand/or PT Meters | 8993587 | INST | 3 | JADOC | 800/5 | 3 | JVM2 | 2400/120 | 2.0
14684466 | CTand/or PT Meters | 9028067 | INST | 3 | JABOCV | 2000/5 | 2 | CL | 288/120 | 1.5
14684467 | CTand/or PT Meters | 8841652 | INST | 3 | JAKO | 400/5 | 2 | PPM | 288/120 | 4.0
14684468 | CTand/or PT Meters | 8917697 | INST | 3 | JADO | 1000/5 | 3 | JVAO | 288/120 | 2.0
14684469 | CTand/or PT Meters | 8880113 | INST | 3 | CLE | 3000/5 | 2 | DB | 288/120 | 2
14684470 | CTand/or PT Meters | 9028091 | INST | 3 | JABOCV | 2000/5 | 2 | DB | 288/120 | 1.5
14684471 | CTand/or PT Meters | 8993617 | INST | 3 | JKW5 | 300/5 | 3 | VOZ11 | 7200/120 | 1.5
14684472 | CTand/or PT Meters | 8847667 | INST | 3 | CTOM | 50/5 | 2 | JVW5 | 7200/120 | 1.5
14684473 | CTand/or PT Meters | 8917733 | INST | 3 | R6M | 800/5 | 2 | PPM | 288/120 | 2.0
14684474 | CTand/or PT Meters | 8880163 | INST | 3 | KON11 | 75/5 | 2 | JVW5 | 7200/120 | 3.0
14684476 | CTand/or PT Meters | 9028119 | INST | 3 | BH6A | 800/5 | 2 | JVAO | 288/120 | 2.0
14684478 | CTand/or PT Meters | 8917749 | INST | 3 | B6M | 800/5 | 2 | DB | 288/120 | 2.0
14684479 | CTand/or PT Meters | 8880207 | INST | 3 | CLE | 3000/5 | 2 | PPM | 288/120 | 2
14684480 | CTand/or PT Meters | 8999674 | INST | 2 | JABOCV | 2000/5 | 2 | T6 | 480/120 | 1.5
14684481 | CTand/or PT Meters | 9028128 | INST | 6 | WH-6 | 1500/5 | 3 | T-6 | 288/120 | 2.0
14684482 | CTand/or PT Meters | 8917796 | INST | 3 | CLE | 3000/5 | 2 | JVAO | 288/120 | 2.0
14684484 | CTand/or PT Meters | 8999688 | INST | 3 | JKW5 | 50/5 | 2 | JVW5 | 7200/120 | 1.5
14684485 | CTand/or PT Meters | 9028150 | INST | 3 | JCSO | 4000/5 |  |  | 288/120 | 1.0
14684486 | CTand/or PT Meters | 8880269 | INST | 3 | JADOC | 1500/5 | 2 | PPM | 288/120 | 3.0
14684487 | CTand/or PT Meters | 8917806 | INST | 1 | CLC | 1200/5 | 2 | T6R | 288/120 | 2.0
14684488 | CTand/or PT Meters | 8847731 | INST | 3 | R6L | 1500/5 | 2 | T6R | 288/120 | 3.0
14684489 | CTand/or PT Meters | 8880276 | INST | 2 | R6L | 1200/5 | 2 | JVAO | 480/120 | 2.0
14684490 | CTand/or PT Meters | 8999698 | INST | 3 | WH6 | 3000/5 | 3 | JVPO | 288/120 | 1.5
14684491 | CTand/or PT Meters | 9028167 | INST | 3 | JADOC | 1500/5 | 2 | PPM | 288/120 | 2.0
14684492 | CTand/or PT Meters | 8847781 | INST | 3 | JADO | 1200/5 | 2 | DB | 288/120 | 2.0
14684493 | CTand/or PT Meters | 8999716 | INST | 3 | CLC | 1000/5 | 2 | T6R | 288/120 | 2.0
14684494 | CTand/or PT Meters | 8917837 | INST | 3 | JABOCV | 2000/5 | 2 | T6R | 288/120 | 2.0
14684495 | CTand/or PT Meters | 8880308 | INST | 3 | R6M | 400/5 | 2 | T6R | 288/120 | 2.0
14684496 | CTand/or PT Meters | 8820722 | INST | 3 | CTR | 600/5 | 2 | DB | 288/120 | 2.0
14684497 | CTand/or PT Meters | 8847855 | INST | 3 | CTR | 800/5 | 2 | T6 | 288/120 | 2.0
14684498 | CTand/or PT Meters | 8820728 | INST | 3 | CMV | 3000/5 | 2 | T6R | 288/120 | 1.3
14684499 | CTand/or PT Meters | 8880356 | INST | 3 | CMF | 800/5 | 2 | DB | 288/120 | 2.0
14684500 | CTand/or PT Meters | 8847866 | INST | 3 | R6L | 1500/5 | 2 | T6R | 288/120 | 3
14684501 | CTand/or PT Meters | 8820754 | INST | 2 | JCSO | 1200/5 | 2 | E21 | 480/120 | 2.0
14684502 | CTand/or PT Meters | 8880384 | INST | 3 | JKPO | 800/5 | 2 | DB | 288/120 | 2.0
14684503 | CTand/or PT Meters | 8999781 | INST | 3 | ACL | 2000/5 | 2 | T6R | 288/120 | 2.0
14684504 | CTand/or PT Meters | 8917882 | INST | 3 | KON11 | 100/5 | 1 | JVW5 | 7200/120 | 3.0
14684505 | CTand/or PT Meters | 8847893 | INST | 1 | CTR | 600/5 | 3 | T6 | 288/120 | 2.0
14684506 | CTand/or PT Meters | 8880387 | INST | 3 | CLA10 | 2000/5 | 2 | DB | 288/120 | 2
14684507 | CTand/or PT Meters | 8820762 | INST | 3 | JKW5 | 75/5 | 3 | JVW5 | 7200/120 | 1.5
14684508 | CTand/or PT Meters | 8999941 | INST | 3 | R6P | 1000/5 | 2 | T6A | 288/120 | 2.0
14684509 | CTand/or PT Meters | 8917998 | INST | 3 | JKW7 | 75/5 | 2 | VOG15L | 20125/115 | 3.0
14684510 | CTand/or PT Meters | 8820769 | INST | 3 | BC0320 | 25/5 | 2 | P05200 | 20125/115
14684511 | CTand/or PT Meters | 8847906 | INST | 3 | CTOM15 | 50/5 | 1 | VOZ11 | 7200/120 | 1.5
14684512 | CTand/or PT Meters | 8880415 | INST | 3 | B6M | 800/5 | 2 | DB | 288/120 | 2.0
14684513 | CTand/or PT Meters | 8999975 | INST | 3 | JCD0 | 1000/5 | 2 | DB | 288/120 | 2.0
14684514 | CTand/or PT Meters | 8918092 | INST | 3 | CLC | 1200/5 | 2 | DB | 288/120 | 2.0
14684515 | CTand/or PT Meters | 8820808 | INST | 3 | CMV | 1500/5 | 2 | DB | 288/120 | 2.0
14684516 | CTand/or PT Meters | 8880435 | INST | 3 | R6L | 3000/5 | 2 | PPM | 288/120 | 1.5
14684517 | CTand/or PT Meters | 8847943 | INST | 3 | R6P | 1500/5 | 2 | PPM | 288/120 | 2.0
14684518 | CTand/or PT Meters | 8999986 | INST | 3 | R6M | 600/5 | 2 | T6R | 288/120 | 2.0
14684520 | CTand/or PT Meters | 8820839 | INST | 3 | CLA10 | 2000/5 | 2 | DB | 288/120 | 2.0
14684521 | CTand/or PT Meters | 9240720 | INST | 3 | R6L | 1500/5 | 2 | T6R | 288/120 | 3.0
14684522 | CTand/or PT Meters | 8880444 | INST | 3 | CLC | 400/5 | 2 | PPM | 288/120 | 3.0
14684523 | CTand/or PT Meters | 8999995 | INST | 3 | B6M | 800/5 | 2 | T6R | 288/120 | 2
14684524 | CTand/or PT Meters | 8918174 | INST | 3 | CTOM15 | 75/5 | 2 | JVW5 | 7200/120 | 1.5
14684525 | CTand/or PT Meters | 8820895 | INST | 3 | JABOCV | 3000/5 | 2 | PPM | 288/120 | 1.5
14684526 | CTand/or PT Meters | 8880456 | INST | 3 | CEH | 2000/5 | 2 | DB | 288/120 | 2.0
14684527 | CTand/or PT Meters | 8847967 | INST | 3 | AD | 400/5 | 2 | JVM2 | 2400/120 | 4.0
14684528 | CTand/or PT Meters | 8918186 | INST | 3 | JADOC | 1000/5 | 2 | DB | 288/120 | 2.0
14684529 | CTand/or PT Meters | 8880472 | INST | 3 | AD | 1000/5 | 3 | DB | 288/120 | 2.0
14684530 | CTand/or PT Meters | 8820909 | INST | 3 | CLC | 1000/5 | 2 | JVAO | 288/120 | 2.0
14684531 | CTand/or PT Meters | 8847993 | INST | 3 | CLA10 | 2000/5 | 2 | CL | 288/120 | 2.0
14684532 | CTand/or PT Meters | 8835234 | INST | 3 | JABOCV | 1500/5 | 2 | PPM | 288/120 | 2.0
14684533 | CTand/or PT Meters | 8903816 | INST | 3 | JABOCV | 1500/5 | 2 | PPM | 288/120 | 2.0
14684534 | CTand/or PT Meters | 8840769 | INST | 3 | JADO | 1500/5 | 2 | PPM | 288/120 | 3.0
14684535 | CTand/or PT Meters | 8940681 | INST | 3 | JABOCV | 1500/5 | 2 | PPM | 288/120 | 2.0
14684536 | CTand/or PT Meters | 8910815 | INST | 3 | R6L | 800/5 | 2 | VOZ75 | 2400/120 | 1.5
14684537 | CTand/or PT Meters | 8835354 | INST | 3 | R6L | 1500/5 | 2 | T6R | 288/120 | 3.0
14684538 | CTand/or PT Meters | 8926012 | INST | 2 | IM650 | 75/5 | 3 | UT5650 | 80500/67.08 | 2.0
14684539 | CTand/or PT Meters | 8903767 | INST | 2 | BB15 | 200/5 | 3 | JVW5 | 7200/120 | 1.5
14684540 | CTand/or PT Meters | 8835020 | INST | 2 | CTR | 800/5 | 2 | JVAO | 480/120 | 3.0
14684541 | CTand/or PT Meters | 9240706 | INST | 3 | JABOCV | 1500/5 | 2 | JVAOC | 288/120 | 2.0
14684542 | CTand/or PT Meters | 8895497 | INST | 3 | GIFS36S5ER | 200/5 | 3 | JVW7 | 20125/115 | 1.5
14684543 | CTand/or PT Meters | 8840811 | INST | 3 | JABOCV | 400/5 | 2 | PPM | 288/120 | 2.0
14684544 | CTand/or PT Meters | 8940713 | INST | 3 | JKW5 | 200/5 | 2 | PTOM110 | 7200/120 | 1.5
14684545 | CTand/or PT Meters | 8895532 | INST | 3 | GIF53655ER | 200/5 | 3 | JVW7 | 20125/115 | 1.5
14684546 | CTand/or PT Meters | 8835617 | INST | 3 | R6M | 800/5 | 2 | JVAO | 288/120 | 2.0
14684547 | CTand/or PT Meters | 9240705 | INST | 3 | JKW7 | 50/5 | 2 | JVW7 | 20125/115 | 3.0
14684548 | CTand/or PT Meters | 8910874 | INST | 3 | JABOCV | 3000/5 | 2 | T6R | 288/120 | 1.33
14684549 | CTand/or PT Meters | 8840798 | INST | 2 | R6L | 1200/5 | 2 | PPM | 288/120 | 2.0
14684550 | CTand/or PT Meters | 8940778 | INST | 3 | JABOCV | 1500/5 | 2 | JVAOC | 288/120 | 3.0
14684551 | CTand/or PT Meters | 8910896 | INST | 3 | JABOCV | 3000/5 | 2 | T6R | 288/120 | 1.33
14684552 | CTand/or PT Meters | 9240730 | INST | 3 | R6P | 1500/5 | 2 | PPM | 288/120 | 2.0
14684553 | CTand/or PT Meters | 8941031 | INST | 3 | CMF | 800/5 | 2 | DB | 288/120 | 2.0
14684554 | CTand/or PT Meters | 8904089 | INST | 3 | R6L | 800/5 | 2 | JVM2 | 2400/120 | 2
14684555 | CTand/or PT Meters | 8840890 | INST | 3 | R6P | 1500/5 | 2 | PPM | 288/120 | 2.0
14684556 | CTand/or PT Meters | 8940934 | INST | 3 | JABOCV | 1500/5 | 2 | JVAOCV | 288/120 | 2
14684557 | CTand/or PT Meters | 8903991 | INST | 3 | R6P | 1500/5 | 2 | PPM | 288/120 | 2.0
14684558 | CTand/or PT Meters | 8835440 | INST | 3 | R6L | 1500/5 | 2 | T6R | 288/120 | 3.0
14684559 | CTand/or PT Meters | 9240707 | INST | 3 | JAB-OCV | 3000/5 | 2 | JVA-OC | 288/120 | 1.3
14684560 | CTand/or PT Meters | 8910744 | INST | 3 | JABOCV | 400/5 | 2 | JVAO | 288/120 | 4.0
14684561 | CTand/or PT Meters | 8835491 | INST | 1 | JKW3 | 75/5 | 2 | JVW5 | 7200/120 | 1.5
14684562 | CTand/or PT Meters | 8941265 | INST | 3 | JAB-OCV | 3000/5 | 2 | JVA-OC | 288/120 | 1.3
14684563 | CTand/or PT Meters | 8910754 | INST | 3 | JABOCV | 400/5 | 1 | JVAOC | 288/120 | 4.0
14684564 | CTand/or PT Meters | 8873232 | INST | 3 | JABOCV | 200/5 | 2 | PPM | 288/120 | 4.0
14684565 | CTand/or PT Meters | 8941330 | INST | 3 | JAB-OCV | 2000/5 | 2 | JVA-OC | 288/120 | 1.5
14684566 | CTand/or PT Meters | 8910804 | INST | 3 | JABOCV | 400/5 | 2 | DB | 288/120 | 4.0
14684567 | CTand/or PT Meters | 8856538 | INST | 3 | JABOCV | 400/5 | 2 | PPM | 288/120 | 4.0
14684568 | CTand/or PT Meters | 8941346 | INST | 3 | JAB-OCV | 3000/5 | 2 | JVA-OC | 288/120 | 1.3
14684569 | CTand/or PT Meters | 8911578 | INST | 3 | R6P | 2000/5 | 2 | T6R | 288/120 | 1.5
14684570 | CTand/or PT Meters | 8873281 | INST | 3 | JKW5 | 150/5 | 2 | JVW5 | 7200/120 | 1.5
14684571 | CTand/or PT Meters | 8963572 | INST | 3 | JAKOC | 400/5 | 2 | JVAOC | 288/120 | 4.0
14684572 | CTand/or PT Meters | 8903972 | INST | 3 | KON11 | 400/5 | 3 | JVW5 | 7200/120 | 3.0
14684573 | CTand/or PT Meters | 8840789 | INST | 3 | JABOCV | 3000/5 | 2 | PPM | 288/120 | 1.33
14684574 | CTand/or PT Meters | 8941120 | INST | 3 | JABOCV | 2000/5 | 2 | DB | 288/120 | 1.5
14684575 | CTand/or PT Meters | 8911120 | INST | 3 | JABOCV | 1500/5 | 2 | T6 | 288/120 | 2.0
14684576 | CTand/or PT Meters | 8840778 | INST | 3 | JABOCV | 3000/5 | 2 | PPM | 288/120 | 1.3
14684577 | CTand/or PT Meters | 8940799 | INST | 3 | JABOCV | 400/5 | 2 | T6R | 288/120 | 4.0
14684578 | CTand/or PT Meters | 8911156 | INST | 3 | JABOCV | 1500/5 | 2 | T6R | 288/120 | 2.0
14684579 | CTand/or PT Meters | 8840953 | INST | 3 | KON11 | 300/5 | 2 | JVW5 | 7200/120 | 3.0
14684580 | CTand/or PT Meters | 8940820 | INST | 3 | JABOCV | 400/5 | 2 | JVAOC | 288/120 | 4.0
14684581 | CTand/or PT Meters | 8911231 | INST | 3 | R6M | 400/5 | 2 | PPM | 288/120 | 4
14684582 | CTand/or PT Meters | 8835525 | INST | 2 | R6P | 1500/5 | 2 | PPM | 288/120 | 2.0
14684583 | CTand/or PT Meters | 8940765 | INST | 3 | JKW-7 | 25/5 | 2 | JVW-7 | 20125/115 | 3.0
14684584 | CTand/or PT Meters | 8840688 | INST | 3 | JABOCV | 3000/5 | 2 | PPM | 288/120 | 1.3
14684585 | CTand/or PT Meters | 8910944 | INST | 3 | JAB-OCV | 1500/5 | 2 | T6R | 288/120 | 2.0
14684586 | CTand/or PT Meters | 8941594 | INST | 3 | JAV-OCV | 2000/5 | 2 | JVA-OC | 288/120 | 1.5
14684587 | CTand/or PT Meters | 8911012 | INST | 3 | JAB-OCV | 1500/5 | 2 | T6R | 288/120 | 2.0
14684588 | CTand/or PT Meters | 8840828 | INST | 3 | JKW5 | 75/5 | 2 | PTOM | 7200/120 | 1.5
14684589 | CTand/or PT Meters | 8941134 | INST | 3 | JKW7 | 100/5 | 3 | JVW7 | 20125/115 | 3.0
14684590 | CTand/or PT Meters | 8911021 | INST | 3 | JAB-OCV | 1500/5 | 2 | T6R | 288/120 | 2.0
14684591 | CTand/or PT Meters | 8841034 | INST | 2 | JADO | 1200/5 | 2 | PPM | 288/120 | 2.0
14684592 | CTand/or PT Meters | 8941458 | INST | 3 | R6M | 400/5 | 2 | PPM | 288/120 | 4.0
14684593 | CTand/or PT Meters | 8911031 | INST | 3 | JAB-OCV | 1500/5 | 2 | T6R | 288/120 | 2.0
14684594 | CTand/or PT Meters | 8841001 | INST | 3 | JADO | 1200/5 | 2 | PPM | 288/120 | 2.0
14684595 | CTand/or PT Meters | 8826072 | INST | 3 | R6M | 800/5 | 2 | JVAOC | 288/120 | 2.0
14684596 | CTand/or PT Meters | 8895545 | INST | 3 | GIFS3655ER | 200/5 | 3 | JVW7 | 20125/115 | 1.5
14684597 | CTand/or PT Meters | 8947831 | INST | 3 | U-130 | 1500/5 | 2 | CL | 288/120 | 2.0
14684598 | CTand/or PT Meters | 8941376 | INST | 3 | JABOCV | 3000/5 | 2 | JVAO | 288/120 | 1.33
14684599 | CTand/or PT Meters | 8911262 | INST | 3 | R6P | 1500/5 | 2 | PPM | 288/120 | 2.0
14684600 | CTand/or PT Meters | 8841012 | INST | 3 | JABOCV | 3000/5 | 2 | JVAOC | 288/120 | 1.33
14684601 | CTand/or PT Meters | 8941192 | INST | 3 | ACL | 1500/5 | 2 | JVAOC | 288/120 | 3.0
14684602 | CTand/or PT Meters | 8911270 | INST | 3 | R6M | 800/5 | 2 | PPM | 288/120 | 2.0
14684603 | CTand/or PT Meters | 8835563 | INST | 3 | AD | 1000/5 | 2 | DB | 288/120 | 2.0
14684604 | CTand/or PT Meters | 8941603 | INST | 3 | JABOCV | 2000/5 | 3 | JVA-OC | 288/120 | 1.5
14684605 | CTand/or PT Meters | 8917723 | INST | 3 | JABOCV | 1500/5 | 2 | T6R | 288/120 | 2.0
14684606 | CTand/or PT Meters | 8841114 | INST | 3 | JABOCV | 1500/5 | 2 | DB | 288/120 | 2.0
14684607 | CTand/or PT Meters | 8926135 | INST | 3 | JKW7 | 50/5 | 3 | JVW7 | 20125/115 | 3
14684608 | CTand/or PT Meters | 8841183 | INST | 3 | B6M | 600/5 | 2 | CL | 288/120 | 2.0
14684609 | CTand/or PT Meters | 8911464 | INST | 3 | R6P | 1500/5 | 2 | PPM | 288/120 | 2.0
14684610 | CTand/or PT Meters | 8926188 | INST | 3 | JKW7 | 50/5 | 3 | JVW7 | 20125/115 | 3.0
14684611 | CTand/or PT Meters | 8841161 | INST | 3 | R6L | 1200/5 | 2 | PPM | 288/120 | 2.0
14684612 | CTand/or PT Meters | 8917678 | INST | 3 | AD | 1200/5 | 2 | DB | 288/120 | 2.0
14684613 | CTand/or PT Meters | 8926199 | INST | 3 | JKW7 | 50/5 | 3 | JVW7 | 20125/115 | 3
14684614 | CTand/or PT Meters | 8917690 | INST | 3 | GIFU15 | 200/5 | 2 | VOZ | 7200/120 | 1.5
14684615 | CTand/or PT Meters | 8841333 | INST | 3 | JKM3 | 300/5 | 2 | JVM2 | 2400/120 | 1.5
14684616 | CTand/or PT Meters | 8948187 | INST | 3 | JABOCV | 1500/5 | 2 | JVAOC | 288/120 | 2.0
14684617 | CTand/or PT Meters | 8911325 | INST | 3 | JABOCV | 3000/5 | 2 | PPM | 288/120 | 1.33
14684618 | CTand/or PT Meters | 8841043 | INST | 3 | KON11 | 100/5 | 2 | JVW5 | 7200/120 | 3.0
14684619 | CTand/or PT Meters | 8948157 | INST | 3 | JAB-OCV | 1500/5 | 2 | JVA-OC | 288/120 | 2.0
14684620 | CTand/or PT Meters | 8911215 | INST | 3 | R6P | 2000/5 | 2 | JVAOC | 288/120 | 1.5
14684621 | CTand/or PT Meters | 8841172 | INST | 3 | JAROLB | 1500/5 | 2 | DB | 288/120 | 2.0
14684622 | CTand/or PT Meters | 8941504 | INST | 3 | JAB-OCV | 1500/5 | 2 | JVA-OC | 288/120 | 2.0
14684623 | CTand/or PT Meters | 8911176 | INST | 3 | CTOM | 100/5 | 2 | PTOM | 7200/120 | 1.5
14684624 | CTand/or PT Meters | 8841309 | INST | 3 | R6L | 1000/5 | 2 | DB | 288/120 | 2.0
14684625 | CTand/or PT Meters | 8941577 | INST | 3 | JAB-OCV | 1500/5 | 2 | JVA-OC | 288/120 | 2.0
14684626 | CTand/or PT Meters | 8918148 | INST | 3 | JABOCV | 3000/5 | 2 | JVA-OC | 288/120 | 1.3
14684627 | CTand/or PT Meters | 8840843 | INST | 2 | CLA10 | 1000/5 | 2 | JVW3 | 2400/120 | 2.0
14684628 | CTand/or PT Meters | 8941626 | INST | 3 | AD | 800/5 | 3 | JVM2 | 2400/120 | 2.0
14684629 | CTand/or PT Meters | 8918156 | INST | 3 | JAB-OCV | 3000/5 | 2 | JVA-OC | 288/120 | 1.3
14684630 | CTand/or PT Meters | 8841210 | INST | 3 | EMO | 600/5 | 2 | T6R | 288/120 | 3.0
14684631 | CTand/or PT Meters | 8947668 | INST | 3 | R6L | 800/5 | 3 | JVM2 | 2400/120 | 2.0
14684632 | CTand/or PT Meters | 8825806 | INST | 3 | CLE | 3000/5 | 3 | DB | 288/120 | 2.0
14684633 | CTand/or PT Meters | 8985766 | INST | 2 | IM650 | 100/5 | 3 | EW650 | 80500/67.08 | 2.0
14684634 | CTand/or PT Meters | 8941496 | INST | 3 | JAB-OCV | 1500/5 | 2 | JVA-OC | 288/120 | 2.0
14684635 | CTand/or PT Meters | 8848617 | INST | 3 | JAD-OCV | 3000/5 | 2 | PPM | 288/120 | 1.3
14684636 | CTand/or PT Meters | 8985805 | INST | 3 | R6M | 800/5 | 2 | PPM | 288/120 | 3.0
14684637 | CTand/or PT Meters | 9022112 | INST | 2 | SMC150 | 50/5 | 3 | PTOM | 7200/120 | 2.0
14684638 | CTand/or PT Meters | 8825843 | INST | 3 | WH6A | 800/5 | 2 | PPM | 288/120 | 2.0
14684639 | CTand/or PT Meters | 8941523 | INST | 3 | JKW5 | 75/5 | 2 | JVW5 | 7200/120 | 1.5
14684640 | CTand/or PT Meters | 8985838 | INST | 3 | R6L | 3000/5 | 2 | CL | 288/120 | 2.0
14684641 | CTand/or PT Meters | 8848650 | INST | 3 | JADO | 1000/5 | 2 | T6 | 288/120 | 2.0
14684642 | CTand/or PT Meters | 8825900 | INST | 3 | EH6 | 2000/5 | 2 | JVAO | 288/120 | 2.0
14684643 | CTand/or PT Meters | 9022211 | INST | 3 | B6L | 1200/5 | 1 | DB | 288/120 | 2.0
14684644 | CTand/or PT Meters | 8941574 | INST | 6 | ACL | 2000/5 | 3 | DB | 288/120 | 2.0
14684645 | CTand/or PT Meters | 8825907 | INST | 3 | ACL | 3000/5 | 2 | T6A | 288/120 | 2.0
14684646 | CTand/or PT Meters | 8985854 | INST | 6 | R6L | 1500/5 | 4 | CL | 288/120 | 3.0
14684647 | CTand/or PT Meters | 8855675 | INST | 3 | WH-6 | 1200/5 | 2 | DB | 288/120 | 2.0
14684648 | CTand/or PT Meters | 8941592 | INST | 2 | AD | 600/5 | 2 | JVM3 | 2400/120 | 2.0
14684649 | CTand/or PT Meters | 8825961 | INST | 3 | CEH | 3000/5 | 2 | T6A | 288/120 | 2
14684651 | CTand/or PT Meters | 8985868 | INST | 3 | EMC5 | 2000/5 | 3 | JVW3 | 2400/120 | 1.33
14684652 | CTand/or PT Meters | 9022221 | INST | 3 | B6L | 1200/5 | 2 | DB | 288/120 | 2.0
14684653 | CTand/or PT Meters | 8941655 | INST | 3 | WH6 | 2000/5 | 2 | DB | 288/120 | 2.0
14684654 | CTand/or PT Meters | 8825995 | INST | 3 | JADO | 1500/5 | 3 | T6 | 288/120 | 3.0
14684655 | CTand/or PT Meters | 8855724 | INST | 3 | JABOCV | 3000/5 | 2 | PPM | 288/120 | 1.33
14684656 | CTand/or PT Meters | 8985880 | INST | 3 | CLA10 | 1200/5 | 2 | DB | 288/120 | 2.0
14684657 | CTand/or PT Meters | 8947665 | INST | 3 | AD | 1000/5 | 2 | DB | 288/120 | 2.0
14684658 | CTand/or PT Meters | 9022280 | INST | 3 | JABOCV | 1500/5 | 2 | PPM | 288/120 | 2.0
14684660 | CTand/or PT Meters | 8826108 | INST | 3 | AD | 600/5 | 2 | JVW3 | 2400/120 | 2.0
14684661 | CTand/or PT Meters | 8985982 | INST | 3 | JAD-O | 1000/5 | 2 | DB | 288/120 | 2.0
14684662 | CTand/or PT Meters | 8947694 | INST | 3 | JAKOC | 400/5 | 2 | JVAOC | 288/120 | 4.0
14684663 | CTand/or PT Meters | 9022346 | INST | 3 | R6L | 3000/5 | 2 | T6R | 288/120 | 1.5
14684664 | CTand/or PT Meters | 8986009 | INST | 3 | JCDO | 4000/5 | 3 | JVAO | 288/120 | 1.5
14684665 | CTand/or PT Meters | 8855853 | INST | 3 | B6M | 600/5 | 2 | JVM3 | 2400/120 | 2.0
14684666 | CTand/or PT Meters | 8826121 | INST | 3 | DEH | 3000/5 | 2 | DB | 288/120 | 2.0
14684667 | CTand/or PT Meters | 8947725 | INST | 3 | R6M | 400/5 | 2 | PPM | 288/120 | 4.0
14684668 | CTand/or PT Meters | 9022354 | INST | 3 | JABOCV | 1500/5 | 3 | PPM | 288/120 | 2.0
14684669 | CTand/or PT Meters | 8986031 | INST | 2 | ACL | 2000/5 | 2 | T6 | 288/120 | 2.0
14684670 | CTand/or PT Meters | 8855858 | INST | 3 | JADO | 1200/5 | 2 | PPM | 288/120 | 2.0
14684671 | CTand/or PT Meters | 8826146 | INST | 2 | JKW5 | 75/5 | 2 | JVW5 | 7200/120 | 1.5
14684673 | CTand/or PT Meters | 8947759 | INST | 1 | AD | 1000/5 | 2 | DB | 288/120 | 2.0
14684674 | CTand/or PT Meters | 8826158 | INST | 3 | JKW5 | 150/5 | 3 | JVW5 | 7200/120 | 1.5
14684675 | CTand/or PT Meters | 8986045 | INST | 2 | CLE | 2000/5 | 2 | DB | 288/120 | 2.0
14684676 | CTand/or PT Meters | 8855872 | INST | 2 | BB15 | 100/5 | 3 | PTOM110 | 7200/120 | 1.5
14684677 | CTand/or PT Meters | 9022395 | INST | 3 | AD | 1000/5 | 2 | JVAO | 288/120 | 2.0
14684678 | CTand/or PT Meters | 8986074 | INST | 3 | CLE | 3000/5 | 2 | DB | 288/120 | 2.0
14684679 | CTand/or PT Meters | 8855882 | INST | 3 | JABOCV | 3000/5 | 2 | T6R | 288/120 | 2.0
14684680 | CTand/or PT Meters | 8826174 | INST | 3 | CLC | 2000/5 | 2 | PPM | 288/120 | 2.0
14684681 | CTand/or PT Meters | 9022406 | INST | 3 | JABOCV | 1500/5 | 2 | PPM | 288/120 | 2.0
14684682 | CTand/or PT Meters | 8947769 | INST | 3 | JADO | 2000/5 | 2 | T6 | 288/120 | 2.0
14684683 | CTand/or PT Meters | 8986132 | INST | 3 | JABOCV | 2000/5 | 2 | DB | 288/120 | 2.0
14684684 | CTand/or PT Meters | 8855945 | INST | 2 | KIR11 | 800/5 | 2 | VIZ11 | 12000/120 | 1.33
14684685 | CTand/or PT Meters | 8826183 | INST | 3 | JAKOC | 400/5 | 2 | DB | 288/120 | 4.0
14684686 | CTand/or PT Meters | 9022413 | INST | 3 | R6L | 1500/5 | 2 | T6R | 288/120 | 3.0
14684687 | CTand/or PT Meters | 8947780 | INST | 3 | AD | 1500/5 |  |  | 288/120 | 3.0
14684688 | CTand/or PT Meters | 8986205 | INST | 6 | ACL | 3000/5 | 3 | JVAO | 288/120 | 2.0
14684689 | CTand/or PT Meters | 8855962 | INST | 2 | JABOCV | 1500/5 | 2 | DB | 480/120 | 2.0
14684690 | CTand/or PT Meters | 8826198 | INST | 3 | JAKO | 600/5 | 3 | JVW3 | 2400/120 | 3.0
14684691 | CTand/or PT Meters | 9022449 | INST | 6 | ACL | 2000/5 | 2 | T6A | 288/120 | 2.0
14684692 | CTand/or PT Meters | 8947843 | INST | 3 | BH6A | 800/5 | 2 | DB | 288/120 | 2.0
14684693 | CTand/or PT Meters | 8986325 | INST | 3 | R6M | 400/5 | 2 | PPM | 288/120 | 2.0
14684694 | CTand/or PT Meters | 8856023 | INST | 3 | AD | 600/5 | 2 | JVM2 | 2400/120 | 2.0
14684695 | CTand/or PT Meters | 8826210 | INST | 3 | JKW3 | 150/5 | 2 | JVW3 | 2400/120 | 1.5
14684696 | CTand/or PT Meters | 9022474 | INST | 3 | CLE | 3000/5 | 2 | JVAO | 288/120 | 2.0
14684697 | CTand/or PT Meters | 8947864 | INST | 3 | JKW7 | 50/5 | 2 | PO4200 | 20125/115 | 3.0
14684698 | CTand/or PT Meters | 8856035 | INST | 2 | R6L | 1200/5 | 2 | PPM | 480/120 | 2.0
14684699 | CTand/or PT Meters | 8826361 | INST | 1 | CMF | 600/5 | 2 | VIY60 | 2400/120 | 2.0
14684700 | CTand/or PT Meters | 9022508 | INST | 6 | JADO | 1500/5 | 3 | DB | 288/120 | 2.0
14684701 | CTand/or PT Meters | 8947911 | INST | 3 | JAKO | 600/5 | 2 | PPM | 288/120 | 2.0
14684702 | CTand/or PT Meters | 8986356 | INST | 2 | IM650 | 50/5 | 3 | UT5650 | 80500/67.08 | 2.0
14684703 | CTand/or PT Meters | 8856051 | INST | 3 | JKW5 | 50/5 | 2 | JVW-5 | 7200/120 | 1.5
14684704 | CTand/or PT Meters | 8826371 | INST | 2 | CTOM | 100/5 | 2 | JVW5 | 7200/120 | 2.0
14684705 | CTand/or PT Meters | 9022543 | INST | 2 | KON-11 | 100/5 | 2 | PTOM-110 | 7200/120 | 3.0
14684706 | CTand/or PT Meters | 8947956 | INST | 2 | AD | 600/5 | 2 | T-6 | 288/120 | 2.5
14684707 | CTand/or PT Meters | 8986430 | INST | 3 | JADO | 1500/5 | 2 | T6R | 288/120 | 3
14684708 | CTand/or PT Meters | 8826425 | INST | 3 | BH6 | 4000/5 | 2 | JVAO | 288/120 | 2.0
14684709 | CTand/or PT Meters | 9022576 | INST | 3 | JAB-OCV | 2000/5 | 2 | JVA-OC | 288/120 | 2
14684710 | CTand/or PT Meters | 8947975 | INST | 3 | JKM3 | 20/5 |  |  | 288/120 | 1.5
14684711 | CTand/or PT Meters | 8986437 | INST | 2 | IM650 | 50/5 | 3 | UT5650 | 80500/67.08 | 2.0
14684713 | CTand/or PT Meters | 8826525 | INST | 3 | CLA10 | 2000/5 | 2 | T6A | 288/120 | 2.0
14684714 | CTand/or PT Meters | 9022587 | INST | 6 | JCDO | 2000/5 | 3 | T6 | 288/120 | 1.0
14684715 | CTand/or PT Meters | 8986450 | INST | 3 | B6M | 300/5 | 2 | VIY60 | 2400/120 | 3.0
14684716 | CTand/or PT Meters | 8947990 | INST | 6 | JADO | 4000/5 |  |  | 288/120 | 1.5
14684717 | CTand/or PT Meters | 8856176 | INST | 1 | BH6A | 800/5 | 2 | DB | 288/120 | 2.0
14684718 | CTand/or PT Meters | 8826539 | INST | 3 | EH6 | 4000/5 | 2 | JVAO | 288/120 | 2.0
14684719 | CTand/or PT Meters | 9022620 | INST | 3 | AD | 1200/5 | 2 | T6A | 288/120 | 2
14684720 | CTand/or PT Meters | 8986488 | INST | 3 | JABOCV | 3000/5 | 2 | JVAOC | 288/120 | 1.5
14684721 | CTand/or PT Meters | 8948059 | INST | 6 | JCSO | 4000/5 |  |  | 288/120 | 1.0
14684722 | CTand/or PT Meters | 8856206 | INST | 3 | JKW5 | 100/5 | 3 | JVW5 | 7200/120 | 1.5
14684723 | CTand/or PT Meters | 8826567 | INST | 3 | R6M | 600/5 | 2 | DB | 288/120 | 2.0
14684724 | CTand/or PT Meters | 9022630 | INST | 3 | CLC | 1000/5 | 2 | CL | 288/120 | 2.0
14684725 | CTand/or PT Meters | 8986536 | INST | 2 | IK650 | 12.5/5 | 3 | UT650 | 80500/67.08 | 2.0
14684726 | CTand/or PT Meters | 8948071 | INST | 4 | CLA10 | 4000/5 | 2 | DB | 288/120 | 1.5
14684727 | CTand/or PT Meters | 8856286 | INST | 2 | WH6A | 1000/5 | 2 | DB | 288/120 | 2.0
14684728 | CTand/or PT Meters | 9022649 | INST | 6 | JCDO | 3000/5 | 1 | CL | 288/120 | 2.0
14684729 | CTand/or PT Meters | 8986572 | INST | 3 | WH6 | 3000/5 | 3 | T6 | 288/120 | 1.5
14684730 | CTand/or PT Meters | 8948092 | INST | 3 | DEH | 2000/5 | 2 | DB | 288/120 | 2.0
14684731 | CTand/or PT Meters | 8856296 | INST | 2 | R6L | 1500/5 | 2 | DB | 480/120 | 3.0
14684732 | CTand/or PT Meters | 8941569 | INST | 3 | R6L | 1500/5 | 2 | PPM | 288/120 | 3.0
14684733 | CTand/or PT Meters | 8986616 | INST | 3 | R6M | 800/5 | 2 | T6R | 288/120 | 2.0
14684734 | CTand/or PT Meters | 8835303 | INST | 3 | JABOCV | 3000/5 | 2 | PPM | 288/120 | 2.0
14684735 | CTand/or PT Meters | 9022424 | INST | 3 | JABOCV | 1500/5 | 2 | JVAOC | 288/120 | 2.0
14684736 | CTand/or PT Meters | 8962807 | INST | 3 | JAKOC | 400/5 | 2 | JVAOC | 288/120 | 4.0
14684737 | CTand/or PT Meters | 9000471 | INST | 3 | R6L | 1000/5 | 2 | T6R | 288/120 | 2.0
14684738 | CTand/or PT Meters | 8821587 | INST | 2 | IM650 | 75/5 | 3 | UT5650 | 80500/67.08 | 2.0
14684739 | CTand/or PT Meters | 9022012 | INST | 3 | R6L | 1200/5 | 2 | T6R | 288/120 | 2.0
14684740 | CTand/or PT Meters | 8962942 | INST | 3 | ACL | 1500/5 | 2 | T6R | 288/120 | 3.0
14684741 | CTand/or PT Meters | 9000332 | INST | 3 | R6L | 1500/5 | 2 | PPM | 288/120 | 3.0
14684742 | CTand/or PT Meters | 8820993 | INST | 3 | JAKO | 600/5 | 2 | T6R | 288/120 | 2.0
14684743 | CTand/or PT Meters | 8992805 | INST | 3 | JADOC | 1500/5 | 2 | PPM | 288/120 | 3.0
14684744 | CTand/or PT Meters | 9022382 | INST | 3 | KON11 | 75/5 | 2 | VOZ11 | 7200/120 | 3.0
14684745 | CTand/or PT Meters | 8962849 | INST | 3 | CLC | 600/5 | 2 | T6R | 288/120 | 3.0
14684746 | CTand/or PT Meters | 8954738 | INST | 3 | R6L | 3000/5 | 2 | PPM | 288/120 | 1.5
14684747 | CTand/or PT Meters | 8820881 | INST | 3 | R6L | 2000/5 | 2 | T6R | 288/120 | 2.0
14684748 | CTand/or PT Meters | 8992842 | INST | 3 | AD | 600/5 | 2 | DB | 288/120 | 2.0
14684749 | CTand/or PT Meters | 9021979 | INST | 3 | JABOCV | 400/5 | 2 | PPM | 288/120 | 4.0
14684750 | CTand/or PT Meters | 8962787 | INST | 3 | AD | 600/5 | 2 | T6R | 288/120 | 2.5
14684751 | CTand/or PT Meters | 8954748 | INST | 3 | JABOCV | 2000/5 | 2 | PPM | 288/120 | 1.5
14684752 | CTand/or PT Meters | 8820863 | INST | 3 | R6M | 800/5 | 2 | DB | 288/120 | 2.0
14684753 | CTand/or PT Meters | 8932726 | INST | 2 | WH6A | 800/5 | 2 | VOY60 | 2400/120 | 2.0
14684754 | CTand/or PT Meters | 9022205 | INST | 3 | R6L | 1500/5 | 2 | PPM | 288/120 | 2.0
14684755 | CTand/or PT Meters | 8962932 | INST | 3 | R6M | 800/5 | 2 | T6R | 288/120 | 2.0
14684756 | CTand/or PT Meters | 8887933 | INST | 6 | EH6 | 4000/5 | 3 | T6 | 288/120 | 2.0
14684757 | CTand/or PT Meters | 8821220 | INST | 3 | KON11 | 200/5 | 2 | PTOM | 7200/120 | 3.0
14684758 | CTand/or PT Meters | 8992890 | INST | 3 | R6M | 400/5 | 2 | PPM | 288/120 | 4.0
14684759 | CTand/or PT Meters | 9022213 | INST | 3 | B6M | 800/5 | 2 | T6A | 288/120 | 2.0
14684760 | CTand/or PT Meters | 8970350 | INST | 3 | R6L | 2000/5 | 2 | PPM | 288/120 | 2.0
14684761 | CTand/or PT Meters | 8955119 | INST | 3 | R6L | 1500/5 | 2 | PPM | 288/120 | 3.0
14684762 | CTand/or PT Meters | 8932688 | INST | 1 | B6L | 800/5 | 2 | VOY60 | 2400/120 | 2.0
14684763 | CTand/or PT Meters | 8820919 | INST | 3 | JKPO | 600/5 | 3 | JVAO | 288/120 | 2.0
14684764 | CTand/or PT Meters | 8963439 | INST | 3 | CMF | 800/5 | 2 | CL | 288/120 | 2.0
14684765 | CTand/or PT Meters | 9027981 | INST | 3 | CLA10 | 1200/5 | 2 | PPM | 288/120 | 2.0
14684766 | CTand/or PT Meters | 9000383 | INST | 3 | AB | 400/5 | 2 | T6R | 288/120 | 4.0
14684767 | CTand/or PT Meters | 8993173 | INST | 3 | AB | 800/5 | 1 | T6R | 288/120 | 2.0
14684768 | CTand/or PT Meters | 8955488 | INST | 3 | AD | 1000/5 | 2 | T6 | 288/120 | 2.0
14684769 | CTand/or PT Meters | 8848465 | INST | 3 | EMC15 | 800/5 | 3 |  | 7200/120 | 2.0
14684770 | CTand/or PT Meters | 8955452 | INST | 3 | JCDO | 3000/5 | 2 | CL | 288/120 | 2.0
14684771 | CTand/or PT Meters | 8993329 | INST | 3 | CLE | 3000/5 | 2 | T6R | 288/120 | 2.0
14684772 | CTand/or PT Meters | 9022472 | INST | 3 | JADOCV | 2000/5 | 2 | PPM | 288/120 | 2.0
14684773 | CTand/or PT Meters | 8963118 | INST | 3 | AB | 600/5 | 2 | PPM | 288/120 | 2.0
14684774 | CTand/or PT Meters | 8820761 | INST | 3 | JAVOCV | 1000/5 | 2 | PPM | 288/120 | 2.0
14684775 | CTand/or PT Meters | 8955461 | INST | 2 | CLE | 3000/5 | 2 | CL | 288/120 | 2.0
14684776 | CTand/or PT Meters | 8888346 | INST | 3 | R6L | 1500/5 | 2 | T6R | 288/120 | 3.0
14684777 | CTand/or PT Meters | 8821181 | INST | 3 | AB | 400/5 | 2 | DB | 288/120 | 2.0
14684778 | CTand/or PT Meters | 9022411 | INST | 3 | JADOC | 2000/5 | 2 | PPM | 288/120 | 2.0
14684779 | CTand/or PT Meters | 8955474 | INST | 3 | JCDO | 3000/5 | 2 | CL | 288/120 | 2.0
14684780 | CTand/or PT Meters | 8895649 | INST | 3 | R6L | 1500/5 | 1 | T6R | 288/120 | 3.0
14684781 | CTand/or PT Meters | 8821073 | INST | 3 | JADOC | 2000/5 | 2 | PPM | 288/120 | 2.0
14684782 | CTand/or PT Meters | 8963054 | INST | 3 | CLC | 1000/5 | 2 | DB | 288/120 | 2.0
14684783 | CTand/or PT Meters | 9021856 | INST | 3 | CLE | 1500/5 | 2 | PPM | 288/120 | 3.0
14684784 | CTand/or PT Meters | 8941320 | INST | 6 | JABOCV | 3000/5 | 2 | JVAOC | 288/120 | 2.0
14684785 | CTand/or PT Meters | 8910872 | INST | 3 | R6L | 1500/5 | 2 | PPM | 288/120 | 3.0
14684786 | CTand/or PT Meters | 8821231 | INST | 3 | R6L | 1500/5 | 2 | PPM | 288/120 | 3.0
14684787 | CTand/or PT Meters | 8963089 | INST | 3 | CMF | 800/5 | 2 | PPM | 288/120 | 2.0
14684788 | CTand/or PT Meters | 8910901 | INST | 3 | JKW5 | 50/5 | 2 | PTOM | 7200/120 | 1.5
14684789 | CTand/or PT Meters | 8993291 | INST | 3 | AB | 800/5 | 2 | DB | 288/120 | 2.0
14684790 | CTand/or PT Meters | 8821092 | INST | 3 | AD | 1000/5 | 2 | DB | 288/120 | 2.0
14684791 | CTand/or PT Meters | 8963498 | INST | 3 | AD | 1000/5 | 2 | T6A | 288/120 | 2.0
14684792 | CTand/or PT Meters | 9021843 | INST | 3 | R6M | 800/5 | 2 | PPM | 288/120 | 2.0
14684793 | CTand/or PT Meters | 9000650 | INST | 3 | JABOCV | 1500/5 | 2 | PPM | 288/120 | 2.0
14684794 | CTand/or PT Meters | 8820835 | INST | 3 |  | 75/5 | 2 |  | 7200/120
14684795 | CTand/or PT Meters | 8866158 | INST | 3 | IH650 | 1000/5 | 3 | UT5650 | 80500/115 | 3.0
14684796 | CTand/or PT Meters | 8969850 | INST | 3 | R6L | 2000/5 | 2 | T6 | 288/120 | 2.0
14684797 | CTand/or PT Meters | 9027954 | INST | 3 | JABOCV | 1500/5 | 2 | PPM | 288/120 | 2.0
14684798 | CTand/or PT Meters | 9000574 | INST | 3 | R6L | 1500/5 | 2 | PPM | 288/120 | 3.0
14684799 | CTand/or PT Meters | 8821209 | INST | 3 | R6L | 1000/5 | 2 | PPM | 288/120 | 2.0
14684800 | CTand/or PT Meters | 8926329 | INST | 3 | R6L | 1500/5 | 2 | DB | 288/120 | 3.0
14684801 | CTand/or PT Meters | 8962956 | INST | 3 | R6L | 1000/5 | 2 | DB | 288/120 | 2.0
14684802 | CTand/or PT Meters | 8986194 | INST | 3 | CLE | 3000/5 | 2 | PPM | 288/120 | 2.0
14684803 | CTand/or PT Meters | 9007686 | INST | 3 | CMF | 800/5 | 2 | T6A | 288/120 | 2.0
14684804 | CTand/or PT Meters | 8821285 | INST | 3 | JABOCV | 1500/5 | 2 | PPM | 288/120 | 2.0
14684805 | CTand/or PT Meters | 8993238 | INST | 3 | AB | 800/5 | 2 | DB | 288/120 | 2.0
14684806 | CTand/or PT Meters | 8969691 | INST | 3 | JABOCV | 1500/5 | 2 | PPM | 288/120 | 2.0
14684807 | CTand/or PT Meters | 9000537 | INST | 3 | JAKO | 600/5 | 2 | DB | 288/120 | 2.0
14684808 | CTand/or PT Meters | 9027946 | INST | 3 | R6L | 1500/5 | 2 | T6R | 288/120 | 3.0
14684809 | CTand/or PT Meters | 8821313 | INST | 3 | CTOM | 50/5 | 2 | PTOM | 7200/120 | 1.5
14684810 | CTand/or PT Meters | 8963364 | INST | 3 | R6L | 3000/5 | 2 | T6R | 288/120 | 1.5
14684811 | CTand/or PT Meters | 8993305 | INST | 3 | CLE | 2000/5 | 2 | DB | 288/120 | 2.0
14684812 | CTand/or PT Meters | 9027749 | INST | 3 | R6L | 1500/5 | 2 | PPM | 288/120 | 2.0
14684813 | CTand/or PT Meters | 8955357 | INST | 3 | JABOCV | 3000/5 | 2 | PPM | 288/120 | 1.0
14684814 | CTand/or PT Meters | 8963644 | INST | 3 | R6L | 1500/5 | 2 | T6R | 288/120 | 3.0
14684815 | CTand/or PT Meters | 9014964 | INST | 3 | JABOCV | 1500/5 | 2 | PPM | 288/120 | 2.0
14684816 | CTand/or PT Meters | 8993070 | INST | 3 | CLC | 400/5 | 2 | T6R | 288/120 | 3.0
14684817 | CTand/or PT Meters | 9022138 | INST | 3 | B6M | 800/5 | 2 | T6 | 288/120 | 2.0
14684818 | CTand/or PT Meters | 8963126 | INST | 3 | JKPO | 800/5 | 2 | DB | 288/120 | 2.0
14684819 | CTand/or PT Meters | 8821413 | INST | 3 | CTR | 600/5 | 2 | DB | 288/120 | 2.0
14684820 | CTand/or PT Meters | 8888456 | INST | 3 | AD | 1000/5 | 2 | PPM | 288/120 | 2.0
14684821 | CTand/or PT Meters | 9022108 | INST | 3 | WH6 | 1200/5 | 2 | T6R | 288/120 | 2.0
14684822 | CTand/or PT Meters | 8821345 | INST | 3 | JABOCV | 1500/5 | 2 | PPM | 288/120 | 3.0
14684823 | CTand/or PT Meters | 8963158 | INST | 3 | JKPO | 600/5 | 2 | JVAO | 288/120 | 2.0
14684824 | CTand/or PT Meters | 8992936 | INST | 3 | JABOCV | 1500/5 | 1 | JVAOC | 288/120 | 2.0
14684825 | CTand/or PT Meters | 8955391 | INST | 3 | JABOCV | 3000/5 | 2 | PPM | 288/120 | 1.0
14684826 | CTand/or PT Meters | 9022152 | INST | 3 | CLA10 | 1200/5 | 2 | DB | 288/120 | 2.0
14684827 | CTand/or PT Meters | 8840831 | INST | 3 | AB | 600/5 | 2 | JAVO | 288/120 | 2.0
14684828 | CTand/or PT Meters | 8855757 | INST | 2 | ACL | 3000/5 | 2 | T6R | 288/120 | 2.0
14684829 | CTand/or PT Meters | 8969816 | INST | 3 | R6L | 1500/5 | 2 | T6R | 288/120 | 3.0
14684830 | CTand/or PT Meters | 8955296 | INST | 1 | JCDO | 4000/5 | 2 | JVAO | 288/120 | 2.0
14684831 | CTand/or PT Meters | 9022181 | INST | 3 | R6L | 1500/5 | 2 | T6R | 288/120 | 3.0
14684832 | CTand/or PT Meters | 8856351 | INST | 3 | R6L | 1500/5 | 2 | T6R | 288/120 | 3.0
14684833 | CTand/or PT Meters | 8895359 | INST | 3 | B6M | 800/5 | 2 | T6R | 288/120 | 2.0
14684834 | CTand/or PT Meters | 9015239 | INST | 3 | JABOCV | 2000/5 | 2 | JVAOC | 288/120 | 1.5
14684835 | CTand/or PT Meters | 8925802 | INST | 3 | CLC | 1200/5 | 2 | T6R | 288/120 | 2.0
14684836 | CTand/or PT Meters | 8829469 | INST | 3 | CLE | 3000/5 | 2 | T6R | 288/120 | 2.0
14684837 | CTand/or PT Meters | 8856610 | INST | 3 | ACL | 3000/5 | 2 | T6R | 288/120 | 2.0
14684838 | CTand/or PT Meters | 8917767 | INST | 3 | WH-6A | 1500/5 | 2 | PPM | 288/120 | 2.0
14684839 | CTand/or PT Meters | 9015304 | INST | 3 | R6L | 3000/5 | 2 | T6R | 288/120 | 1.5
14684840 | CTand/or PT Meters | 8873273 | INST | 3 | R6L | 1000/5 | 2 | T6R | 288/120 | 2.0
14684841 | CTand/or PT Meters | 8834661 | INST | 3 | R6L | 2000/5 | 2 | JVAOC | 288/120 | 2.0
14684842 | CTand/or PT Meters | 8856630 | INST | 2 | JCDO | 3000/5 | 2 | T6R | 288/120 | 2.0
14684843 | CTand/or PT Meters | 8895511 | INST | 3 | CTOM | 50/5 | 2 | JVW5 | 7200/120 | 1.5
14684844 | CTand/or PT Meters | 9021675 | INST | 3 | R6L | 2000/5 | 2 | T6R | 288/120 | 2.0
14684845 | CTand/or PT Meters | 8888427 | INST | 3 | JKW5 | 200/5 | 2 | PTOM | 7200/120 | 1.5
14684846 | CTand/or PT Meters | 8834797 | INST | 3 | KOR20 | 25/5 | 2 | PO5200 | 20125/115 | 3.0
14684847 | CTand/or PT Meters | 8903802 | INST | 3 | R6L | 1200/5 | 2 | T6R | 288/120 | 2.0
14684848 | CTand/or PT Meters | 8856337 | INST | 3 | JADO | 1500/5 | 2 | DB | 288/120 | 3
14684849 | CTand/or PT Meters | 9021834 | INST | 3 | CLE | 1500/5 | 2 | T6R | 288/120 | 2.0
14684850 | CTand/or PT Meters | 8933178 | INST | 3 | AD | 1000/5 | 2 | DB | 288/120 | 2.0
14684851 | CTand/or PT Meters | 8834839 | INST | 3 | R6L | 2000/5 | 2 | T6R | 288/120 | 2.0
14684852 | CTand/or PT Meters | 8880589 | INST | 2 | CTOM | 50/5 | 2 | PO4110 | 7200/120 | 1.5
14684853 | CTand/or PT Meters | 8865838 | INST | 3 | WH6 | 2000/5 | 2 | DB | 288/120 | 2.0
14684854 | CTand/or PT Meters | 9021951 | INST | 2 | JADO | 1500/5 | 2 | DB | 288/120 | 2.0
14684855 | CTand/or PT Meters | 8947756 | INST | 3 | JKW5 | 75/5 | 2 | JVW5 | 7200/120 | 1.5
14684856 | CTand/or PT Meters | 8834883 | INST | 3 | CLE | 3000/5 | 2 | T6R | 288/120 | 2.0
14684857 | CTand/or PT Meters | 8904070 | INST | 3 | R6L | 1000/5 | 2 | T6R | 288/120 | 2.0
14684858 | CTand/or PT Meters | 8865661 | INST | 3 | KOTD110 | 200/5 | 3 | VOZ11 | 7200/120 | 2.0
14684859 | CTand/or PT Meters | 8879962 | INST | 3 | R6P | 1500/5 | 2 | T6R | 288/120 | 2.0
14684860 | CTand/or PT Meters | 9015019 | INST | 2 | KIR11 | 600/5 | 2 | VIZ11 | 12000/120 | 1.5
14684861 | CTand/or PT Meters | 8835077 | INST | 3 | CLE | 3000/5 | 2 | T6R | 288/120 | 2.0
14684862 | CTand/or PT Meters | 8865671 | INST | 3 | KOTD110 | 400/5 | 3 | VOZ11 | 7200/120 | 2.0
14684863 | CTand/or PT Meters | 8895419 | INST | 3 | B6M | 800/5 | 2 | DB | 288/120 | 2.0
14684864 | CTand/or PT Meters | 8895264 | INST | 3 | AD | 1000/5 | 2 | T6 | 288/120 | 2.0
14684865 | CTand/or PT Meters | 9015420 | INST | 3 | R6L | 1500/5 | 2 | DB | 288/120 | 3.0
14684866 | CTand/or PT Meters | 8834966 | INST | 3 | CLE | 3000/5 | 2 | T6R | 288/120 | 2
14684867 | CTand/or PT Meters | 8865722 | INST | 3 | KOTD110 | 400/5 | 3 | VOZ11 | 7200/120 | 2.0
14684868 | CTand/or PT Meters | 8911006 | INST | 3 | AB | 600/5 | 2 | T6A | 288/120 | 2.5
14684869 | CTand/or PT Meters | 9021760 | INST | 3 | JABOCV | 1500/5 | 2 | T6R | 288/120 | 2.0
14684870 | CTand/or PT Meters | 8834828 | INST | 3 | R6L | 1000/5 | 2 | DB | 288/120 | 2.0
14684871 | CTand/or PT Meters | 8856399 | INST | 2 | R6L | 1200/5 | 2 | JVAO | 480/120 | 2.0
14684872 | CTand/or PT Meters | 8918009 | INST | 3 | JAKOC | 400/5 | 2 | JAVOC | 288/120 | 4.0
14684873 | CTand/or PT Meters | 9015474 | INST | 3 | KOR20 | 20/5 | 2 | VOY20G | 20125/115 | 3.0
14684874 | CTand/or PT Meters | 8829562 | INST | 2 | B6L | 1000/5 | 2 | DB | 288/120 | 2.0
14684875 | CTand/or PT Meters | 8917968 | INST | 3 | WH-6A | 800/5 | 2 | T6R | 288/120 | 2.0
14684876 | CTand/or PT Meters | 8841607 | INST | 3 | R6L | 1500/5 | 2 | T6R | 288/120 | 3.0
14684877 | CTand/or PT Meters | 8933496 | INST | 3 | CTR | 800/5 | 2 | DB | 288/120 | 2.0
14684878 | CTand/or PT Meters | 9021921 | INST | 3 | R6L | 1200/5 | 2 | DB | 288/120 | 2.0
14684879 | CTand/or PT Meters | 8955168 | INST | 3 | JAD-O | 1000/5 | 2 | T-6 | 288/120 | 2.0
14684880 | CTand/or PT Meters | 8834784 | INST | 3 | B6L | 1500/5 | 2 | DB | 288/120 | 3.0
14684881 | CTand/or PT Meters | 8856257 | INST | 3 | R6L | 3000/5 | 2 | T6R | 288/120 | 1.5
14684882 | CTand/or PT Meters | 8948381 | INST | 3 | CLE | 1500/5 | 2 | T6R | 288/120 | 3.0
14684883 | CTand/or PT Meters | 9015360 | INST | 9 | CLA10 | 3000/5 | 3 | JVPO | 288/120 | 2.0
14684884 | CTand/or PT Meters | 8917813 | INST | 2 | B6M | 800/5 | 2 | T6A | 480/120 | 2.0
14684885 | CTand/or PT Meters | 8829654 | INST | 3 | BB15 | 75/5 | 2 | PTOM | 7200/120 | 1.5
14684886 | CTand/or PT Meters | 8856428 | INST | 3 | CLC | 1200/5 | 2 | DB | 288/120 | 2.0
14684887 | CTand/or PT Meters | 8948445 | INST | 3 | CMF | 600/5 | 2 | T6A | 288/120 | 2.0
14684888 | CTand/or PT Meters | 9021729 | INST | 3 | CLE | 3000/5 | 2 | T6 | 288/120 | 2.0
14684889 | CTand/or PT Meters | 8941176 | INST | 2 | JADO | 1000/5 | 2 | DB | 480/120 | 2.0
14684890 | CTand/or PT Meters | 8835286 | INST | 3 | R6L | 1500/5 | 2 | T6R | 288/120 | 3.0
14684891 | CTand/or PT Meters | 8856479 | INST | 3 | R6L | 1500/5 | 3 | T6R | 288/120 | 3.0
14684892 | CTand/or PT Meters | 9021772 | INST | 3 | ACL | 3000/5 | 2 | T6R | 288/120 | 2.0
14684893 | CTand/or PT Meters | 8954698 | INST | 2 | KON11 | 200/5 | 2 | VOZ11 | 7200/120 | 3.0
14684894 | CTand/or PT Meters | 8948051 | INST | 3 | R6L | 1500/5 | 2 | T-6 | 288/120 | 3.0
14684895 | CTand/or PT Meters | 8835349 | INST | 3 | R6L | 1000/5 | 2 | T6R | 288/120 | 2.0
14684896 | CTand/or PT Meters | 8856486 | INST | 3 | R6L | 1500/5 | 3 | T6R | 288/120 | 3.0
14684897 | CTand/or PT Meters | 9014699 | INST | 3 | AD | 600/5 | 2 | T6R | 288/120 | 2.0
14684898 | CTand/or PT Meters | 8866006 | INST | 3 | JKW7 | 75/5 | 2 | JVW7 | 20125/115 | 3.0
14684899 | CTand/or PT Meters | 8911219 | INST | 3 | JABOCV | 1500/5 | 2 | JVAO | 288/120 | 2.0
14684900 | CTand/or PT Meters | 8835251 | INST | 3 | CLE | 3000/5 | 2 | T6R | 288/120 | 2.0
14684901 | CTand/or PT Meters | 8856497 | INST | 3 | R6L | 2000/5 |  |  | 288/120 | 2.0
14684902 | CTand/or PT Meters | 9022285 | INST | 3 | CLE | 2000/5 | 2 | T6R | 288/120 | 2.0
14684903 | CTand/or PT Meters | 8911456 | INST | 3 | AD | 600/5 | 2 | DB | 288/120 | 2.5
14684904 | CTand/or PT Meters | 8866016 | INST | 3 | JKW7 | 75/5 | 2 | JVW7 | 20125/115 | 3.0
14684905 | CTand/or PT Meters | 8829016 | INST | 2 | CTOM110 | 100/5 | 1 | JVM5 | 7200/120 | 1.5
14684906 | CTand/or PT Meters | 8856589 | INST | 3 | R6L | 2000/5 |  |  | 288/120 | 2.0
14684907 | CTand/or PT Meters | 9015432 | INST | 3 | CMV | 1500/5 | 2 | JVAO | 288/120 | 2.0
14684908 | CTand/or PT Meters | 8866425 | INST | 3 | R6L | 1500/5 | 2 | DB | 288/120 | 4.0
14684909 | CTand/or PT Meters | 8856601 | INST | 3 | R6L | 1500/5 | 3 | T6R | 288/120 | 3.0
14684910 | CTand/or PT Meters | 8829005 | INST | 2 | JKW5 | 100/5 | 1 | PTOM110 | 7200/120 | 1.5
14684911 | CTand/or PT Meters | 9015634 | INST | 3 | CLE | 3000/5 | 2 | T6R | 288/120 | 2.0
14684912 | CTand/or PT Meters | 8954892 | INST | 3 | ACL | 1500/5 | 2 | T6R | 288/120 | 3.0
14684913 | CTand/or PT Meters | 8895090 | INST | 3 | B6M | 800/5 | 3 | T6 | 288/120 | 2.0
14684914 | CTand/or PT Meters | 8865931 | INST | 3 | R6L | 2000/5 | 2 | T6R | 288/120 | 2.0
14684915 | CTand/or PT Meters | 8829036 | INST | 6 | CLE | 3000/5 | 2 | T6R | 288/120 | 2.0
14684916 | CTand/or PT Meters | 9021939 | INST | 3 | R6L | 1500/5 | 2 | T6R | 288/120 | 2.0
14684917 | CTand/or PT Meters | 8926316 | INST | 3 | JCDO | 4000/5 | 3 | JVAO | 288/120 | 2.0
14684918 | CTand/or PT Meters | 8866516 | INST | 3 | BH6A | 600/5 | 2 | T6R | 288/120 | 2.0
14684919 | CTand/or PT Meters | 8865954 | INST | 3 | R6L | 2000/5 | 2 | T6R | 288/120 | 2.0
14684920 | CTand/or PT Meters | 8829054 | INST | 6 | CLE | 3000/5 | 2 | T6R | 288/120 | 2.0
14684921 | CTand/or PT Meters | 9015459 | INST | 3 | CLE | 2000/5 | 2 | T6R | 288/120 | 2.0
14684922 | CTand/or PT Meters | 8866471 | INST | 3 | CTR | 800/5 | 2 | T6R | 288/120 | 2.0
14684923 | CTand/or PT Meters | 8925927 | INST | 3 | R6L | 1000/5 | 2 | DB | 288/120 | 2.0
14684924 | CTand/or PT Meters | 8865884 | INST | 3 | CLE | 2000/5 | 2 | T6R | 288/120 | 2.0
14684925 | CTand/or PT Meters | 8834733 | INST | 2 | KOR-60 | 400/5 | 2 | JVW3 | 2400/120 | 1.5
14684926 | CTand/or PT Meters | 9015440 | INST | 3 | R6L | 1500/5 | 2 | DB | 288/120 | 3.0
14684927 | CTand/or PT Meters | 8866645 | INST | 3 | JAKO | 800/5 | 2 | T6R | 288/120 | 2.0
14684928 | CTand/or PT Meters | 8865941 | INST | 3 | R6L | 2000/5 | 2 | T6R | 288/120 | 2.0
14684929 | CTand/or PT Meters | 8834755 | INST | 3 | R6L | 1500/5 | 2 | JVAO | 288/120 | 3.0
14684930 | CTand/or PT Meters | 9021686 | INST | 3 | JADOC | 3000/5 | 2 | PPM | 288/120 | 2.0
14684932 | CTand/or PT Meters | 8865912 | INST | 3 | R6P | 1500/5 | 2 | T6A | 288/120 | 2
14684933 | CTand/or PT Meters | 8925903 | INST | 3 | CLE | 2000/5 | 1 | JVAO | 288/120 | 2.0
14684934 | CTand/or PT Meters | 8829068 | INST | 1 | B6L | 3000/5 | 2 | PPM | 288/120 | 1.5
14684935 | CTand/or PT Meters | 8969845 | INST | 3 | CLE | 2000/5 | 3 | JVM2 | 2400/120 | 2.0
14684936 | CTand/or PT Meters | 8865964 | INST | 3 | R6P | 1500/5 | 2 | T6 | 288/120 | 2
14684937 | CTand/or PT Meters | 8925983 | INST | 3 | JKW5 | 150/5 | 2 | JVW5 | 7200/120 | 1.5
14684938 | CTand/or PT Meters | 8829118 | INST | 3 | AD | 600/5 | 2 | VIY60 | 2400/120 | 2.0
14684939 | CTand/or PT Meters | 8969858 | INST | 3 | CLC | 1000/5 | 2 | T6 | 288/120 | 2.0
14684940 | CTand/or PT Meters | 8999697 | INST | 3 | KON11 | 150/5 | 3 | VIZ11 | 7200/120 | 3.0
14684941 | CTand/or PT Meters | 8866152 | INST | 3 | R6P | 400/5 | 2 | T6 | 288/120 | 4.0
14684942 | CTand/or PT Meters | 8829129 | INST | 3 | JABOCV | 400/5 | 2 | VIY60 | 2400/120 | 2.0
14684943 | CTand/or PT Meters | 8926016 | INST | 3 | AD | 1500/5 | 2 | T6R | 288/120 | 2.0
14684944 | CTand/or PT Meters | 8969871 | INST | 3 | JAK-OC | 400/5 | 2 | JVA-OC | 288/120 | 4.0
14684945 | CTand/or PT Meters | 8999722 | INST | 2 | KIN60 | 600/5 | 2 | JVM3 | 2400/120 | 3.0
14684946 | CTand/or PT Meters | 8866259 | INST | 3 | CLE | 3000/5 | 2 | DB | 288/120 | 2.0
14684947 | CTand/or PT Meters | 8926028 | INST | 2 | IM650 | 75/5 | 3 | UT3650 | 80500/67.08 | 2.0
14684948 | CTand/or PT Meters | 8829179 | INST | 3 | WH6 | 2000/5 | 2 | DB | 288/120 | 2.0
14684949 | CTand/or PT Meters | 8969900 | INST | 3 | BH6A | 800/5 | 2 | CL | 288/120 | 2.0
14684950 | CTand/or PT Meters | 8999772 | INST | 3 | WH6A | 1000/5 | 2 | PPM | 288/120 | 2.0
14684951 | CTand/or PT Meters | 8866396 | INST | 3 | KON11 | 200/5 | 3 | JVW5 | 7200/120 | 3.0
14684952 | CTand/or PT Meters | 8926044 | INST | 3 | BH6A | 400/5 | 2 | T6R | 288/120 | 2.0
14684953 | CTand/or PT Meters | 8829261 | INST | 5 | JCDO | 3000/5 | 2 | T6A | 288/120 | 2.0
14684954 | CTand/or PT Meters | 8969973 | INST | 1 | JKW5 | 75/5 | 2 | JVW5 | 7200/120 | 1.5
14684955 | CTand/or PT Meters | 8999792 | INST | 3 | JABOCV | 1500/5 | 2 | JVAO | 288/120 | 2.0
14684956 | CTand/or PT Meters | 8866442 | INST | 3 | KON11 | 200/5 | 3 | JVW5 | 7200/120 | 3.0
14684957 | CTand/or PT Meters | 8926111 | INST | 3 | JKW5 | 150/5 | 2 | JVW5 | 7200/120 | 1.5
14684958 | CTand/or PT Meters | 8829348 | INST | 3 | JABOCV | 400/5 | 1 | DB | 288/120 | 4.0
14684959 | CTand/or PT Meters | 8969989 | INST | 3 | JADO | 1200/5 | 2 | T6R | 288/120 | 2.0
14684960 | CTand/or PT Meters | 8999800 | INST | 3 | CLE | 3000/5 | 2 | T6R | 288/120 | 2.0
14684961 | CTand/or PT Meters | 8866448 | INST | 3 | WH6A | 800/5 | 2 | VOY60 | 2400/120 | 2.0
14684962 | CTand/or PT Meters | 8926147 | INST | 3 | JAB | 1500/5 | 2 | T6R | 288/120 | 2.0
14684963 | CTand/or PT Meters | 8829359 | INST | 3 | CMF | 600/5 | 2 | JVM3 | 2400/120 | 2.0
14684964 | CTand/or PT Meters | 8970003 | INST | 3 | JKW5 | 50/5 | 2 | JVW5 | 7200/120 | 1.5
14684965 | CTand/or PT Meters | 8866465 | INST | 2 | MIO1503 | 100/5 | 2 | JVW5 | 12000/120 | 3.0
14684966 | CTand/or PT Meters | 8999849 | INST | 3 | JADO | 1200/5 | 3 | T6 | 288/120 | 2.0
14684967 | CTand/or PT Meters | 8926160 | INST | 2 | CTOM | 50/5 | 2 | PTOM | 7200/120 | 1.5
14684968 | CTand/or PT Meters | 8829450 | INST | 2 | JKW5 | 300/5 | 2 | JVW5 | 12000/120 | 1.5
14684969 | CTand/or PT Meters | 8970052 | INST | 2 | AD | 600/5 | 2 | JVW2 | 2400/120 | 2.0
14684970 | CTand/or PT Meters | 8999905 | INST | 2 | CTOM | 75/5 | 2 | PTOM | 7200/120 | 1.5
14684971 | CTand/or PT Meters | 8866476 | INST | 1 | JCK5 | 100/5 | 2 | JVW5 | 12000/120 | 3.0
14684972 | CTand/or PT Meters | 8926190 | INST | 3 | CTOM15 | 150/5 | 2 | PTOM11 | 7200/120 | 1.5
14684973 | CTand/or PT Meters | 8970060 | INST | 3 | JABOCV | 2000/5 | 2 | T6R | 288/120 | 1.5
14684974 | CTand/or PT Meters | 8999938 | INST | 3 | CLE | 3000/5 | 2 | PPM | 288/120 | 2.0
14684975 | CTand/or PT Meters | 8866512 | INST | 3 | R6P | 1500/5 | 2 | PPM | 288/120 | 2.0
14684976 | CTand/or PT Meters | 8926198 | INST | 3 | R6M | 800/5 | 2 | TR6 | 288/120 | 2.0
14684977 | CTand/or PT Meters | 8970126 | INST | 3 | JKW3 | 400/5 | 2 | VOY60 | 2400/120 | 1.5
14684979 | CTand/or PT Meters | 8999976 | INST | 3 | ACL | 4000/5 | 6 | T6 | 288/120 | 2.0
14684980 | CTand/or PT Meters | 8866542 | INST | 3 | JADOC | 400/5 | 2 | JVM2 | 2400/120 | 4.0
14684981 | CTand/or PT Meters | 8926234 | INST | 4 | IK650 | 50/5 | 3 | POF650 | 80500/67.08 | 2.0
14684982 | CTand/or PT Meters | 8970140 | INST | 3 | JABOCV | 3000/5 | 2 | DB | 288/120 | 2.0
14684983 | CTand/or PT Meters | 8829472 | INST | 3 | KON11 | 400/5 | 3 | V1Z11 | 7200/120 | 3.0
14684984 | CTand/or PT Meters | 8999992 | INST | 6 | PA | 1600/5 |  |  | 288/120 | 1.0
14684985 | CTand/or PT Meters | 8866549 | INST | 3 | JABOCV | 2000/5 |  |  | 288/120 | 1.5
14684986 | CTand/or PT Meters | 8970157 | INST | 3 | EH6 | 2000/5 | 3 | T6 | 288/120 | 2.0
14684987 | CTand/or PT Meters | 8866602 | INST | 3 | R6P | 1500/5 | 2 | PPM | 288/120 | 2.0
14684988 | CTand/or PT Meters | 8829482 | INST | 3 | AC | 3000/5 | 2 | JVAO | 288/120 | 1.5
14684989 | CTand/or PT Meters | 9000002 | INST | 3 | JKW5 | 50/5 | 2 | JVW5 | 7200/120 | 1.5
14684991 | CTand/or PT Meters | 8970174 | INST | 3 | JAKO | 600/5 | 2 | T6R | 288/120 | 2.0
14684992 | CTand/or PT Meters | 8866616 | INST | 3 | R6P | 1500/5 | 2 | PPM | 288/120 | 2.0
14684993 | CTand/or PT Meters | 9000013 | INST | 3 | JABOCV | 1500/5 | 2 | JVAOC | 288/120 | 2.0
14684994 | CTand/or PT Meters | 8955623 | INST | 2 | BH6A | 600/5 | 2 | T6A | 288/120 | 2.0
14684995 | CTand/or PT Meters | 8872686 | INST | 2 | JKW5 | 200/5 | 2 | JVW5 | 7200/120 | 1.5
14684996 | CTand/or PT Meters | 9000023 | INST | 3 | JKW5 | 600/5 | 3 | JVW5 | 7200/120 | 1.5
14684997 | CTand/or PT Meters | 8829510 | INST | 3 | AB | 1000/5 | 2 | JVM2 | 2400/120 | 2.0
14684998 | CTand/or PT Meters | 8932863 | INST | 4 | IM650 | 75/5 | 6 | UT5650138 | 80500/67.08 | 2.0
14684999 | CTand/or PT Meters | 8970187 | INST | 3 | JAKO | 300/5 | 2 | CL | 288/120 | 3.0
14685000 | CTand/or PT Meters | 8872731 | INST | 3 | JKW5 | 200/5 | 2 | PTOM | 7200/120 | 1.5
14685001 | CTand/or PT Meters | 8829540 | INST | 3 | CLA10 | 1000/5 | 2 | VIY60 | 2400/120 | 2.0
14685002 | CTand/or PT Meters | 9000030 | INST | 3 | CMF | 800/5 | 2 | DB | 288/120 | 2
14685003 | CTand/or PT Meters | 8970223 | INST | 2 | KOR20 | 25/5 | 1 | VOY20G | 20125/115 | 2.0
14685004 | CTand/or PT Meters | 8932871 | INST | 2 | B6L | 1200/5 | 2 | PPM | 288/120 | 2
14685005 | CTand/or PT Meters | 8872737 | INST | 3 | R6P | 1500/5 | 2 | PPM | 288/120 | 2.0
14685006 | CTand/or PT Meters | 9000044 | INST | 3 | KON11 | 400/5 | 3 | VIZ11 | 7200/120 | 3.0
14685007 | CTand/or PT Meters | 8933104 | INST | 4 | IK650 | 1200/5 | 6 | UT5650 | 80500/67.08 | 1.5
14685008 | CTand/or PT Meters | 8970306 | INST | 2 | CLC | 1200/5 | 2 | PPM | 288/120 | 2.0
14685009 | CTand/or PT Meters | 8829550 | INST | 3 | CLE | 3000/5 | 3 | T6R | 288/120 | 2.0
14685010 | CTand/or PT Meters | 8872747 | INST | 3 | R6P | 1500/5 | 2 | PPM | 288/120 | 2.0
14685011 | CTand/or PT Meters | 9000048 | INST | 3 | JADO | 1200/5 | 2 | T6R | 288/120 | 2.0
14685012 | CTand/or PT Meters | 8933284 | INST | 4 | JKW350 | 200/5 | 6 | UT5350 | 40250/67.08 | 1.5
14685013 | CTand/or PT Meters | 8970373 | INST | 3 | CMF | 800/5 | 2 | JVW3 | 2400/120 | 2.0
14685014 | CTand/or PT Meters | 8829559 | INST | 3 | CEH | 3000/5 | 2 | PPM | 288/120 | 2.0
14685015 | CTand/or PT Meters | 8872780 | INST | 3 | JAB-OCV | 3000/5 | 2 | PPM | 288/120 | 1.33
14685016 | CTand/or PT Meters | 9000076 | INST | 2 | DEH | 1000/5 | 2 | JVM3 | 2400/120 | 2.0
14685017 | CTand/or PT Meters | 8933501 | INST | 2 | JKW5 | 150/5 | 2 | JVW5 | 7200/120 | 1.5
14685018 | CTand/or PT Meters | 8970423 | INST | 3 | R6M | 300/5 |  |  | 288/120 | 3.0
14685019 | CTand/or PT Meters | 8829566 | INST | 3 | JCDO | 3000/5 | 2 | PPM | 288/120 | 2.0
14685020 | CTand/or PT Meters | 8872795 | INST | 3 | JABOCV | 3000/5 | 2 | PPM | 288/120 | 1.33
14685021 | CTand/or PT Meters | 9000090 | INST | 2 | AD | 1500/5 | 2 | PPM | 480/120 | 3.0
14685022 | CTand/or PT Meters | 8970431 | INST | 3 | JAKO | 800/5 | 2 | T6R | 288/120 | 2.0
14685023 | CTand/or PT Meters | 8933560 | INST | 3 | JABOCV | 2000/5 | 2 | JVAOC | 288/120 | 1.5
14685024 | CTand/or PT Meters | 8834684 | INST | 3 | JABOCV | 1500/5 | 3 | JVAOC | 288/120 | 2.0
14685025 | CTand/or PT Meters | 8872807 | INST | 3 | JAB-OCV | 3000/5 | 2 | PPM | 288/120 | 1.33
14685026 | CTand/or PT Meters | 9000103 | INST | 3 | CLA10 | 1000/5 | 2 | JVAO | 288/120 | 2
14685027 | CTand/or PT Meters | 8970445 | INST | 2 | JCP-O | 4000/5 | 2 | JVP-O | 480/120 | 1.0
14685029 | CTand/or PT Meters | 8872822 | INST | 3 | JABOCV | 3000/5 | 2 | PPM | 288/120 | 1.33
14685030 | CTand/or PT Meters | 8834739 | INST | 3 | R6L | 1000/5 | 2 | VIY60 | 2400/120 | 2.0
14685031 | CTand/or PT Meters | 9000107 | INST | 2 | R6L | 1500/5 | 2 | DB | 480/120 | 3.0
14685032 | CTand/or PT Meters | 8904028 | INST | 1 | AD | 800/5 | 2 | JVM2 | 2400/120 | 2.0
14685033 | CTand/or PT Meters | 8888313 | INST | 3 | R6L | 1500/5 | 2 | JVAO | 288/120 | 3.0
14685034 | CTand/or PT Meters | 8940829 | INST | 2 | JKW3 | 200/5 | 2 | VOY50 | 2400/120 | 1.5
14685035 | CTand/or PT Meters | 8970529 | INST | 3 | R6L | 3000/5 | 2 | T6R | 288/120 | 1.5
14685036 | CTand/or PT Meters | 8888358 | INST | 3 | BH6A | 800/5 | 2 | DB | 288/120 | 2.0
14685037 | CTand/or PT Meters | 8904080 | INST | 3 | B6M | 300/5 | 2 | JVM3 | 2400/120 | 3.0
14685038 | CTand/or PT Meters | 8940841 | INST | 2 | CTOM5 | 75/5 | 2 | JVW3 | 2400/120 | 1.5
14685039 | CTand/or PT Meters | 8970544 | INST | 1 | WH6A | 1000/5 | 2 | PPM | 288/120 | 2.0
14685040 | CTand/or PT Meters | 8888407 | INST | 2 | SCV | 3000/5 | 2 | VIZ11 | 12000/120 | 1.0
14685041 | CTand/or PT Meters | 8904201 | INST | 2 | JKW5 | 200/5 | 2 | VOZ11 | 12000/120 | 1.5
14685042 | CTand/or PT Meters | 9008004 | INST | 3 | SCM150 | 75/5 | 3 | PTOM110 | 7200/120 | 2.5
14685043 | CTand/or PT Meters | 8940871 | INST | 3 | R6L | 1500/5 | 2 | T6R | 288/120 | 3.0
14685044 | CTand/or PT Meters | 8970554 | INST | 3 | JABOCD | 3000/5 | 2 | PPM | 288/120 | 1.33
14685045 | CTand/or PT Meters | 8904269 | INST | 3 | JADO | 3000/5 | 2 | DB | 288/120 | 1.5
14685046 | CTand/or PT Meters | 8888529 | INST | 6 | IOSK145 | 800/5 | 6 | UT3650 | 80500/115 | 4.0
14685047 | CTand/or PT Meters | 9008024 | INST | 3 | R6L | 1200/5 | 2 | T6R | 288/120 | 2.0
14685048 | CTand/or PT Meters | 8940916 | INST | 3 | JAB-OCV | 1500/5 | 2 | JVA-OC | 288/120 | 2.0
14685049 | CTand/or PT Meters | 8904280 | INST | 3 | R6M | 800/5 | 2 | DB | 288/120 | 2.0
14685050 | CTand/or PT Meters | 8970566 | INST | 6 | EH6 | 3000/5 | 3 | EMPL | 288/120 | 2.0
14685051 | CTand/or PT Meters | 8894744 | INST | 3 | R6M | 400/5 | 2 | PPM | 288/120 | 4.0
14685052 | CTand/or PT Meters | 9008072 | INST | 3 | ACL | 1500/5 | 2 | T6A | 288/120 | 3.0
14685053 | CTand/or PT Meters | 8940925 | INST | 2 | CTOM5 | 75/5 | 1 | VOY60 | 2400/120 | 1.5
14685054 | CTand/or PT Meters | 8904330 | INST | 3 | CLE | 3000/5 | 2 | DB | 288/120 | 2.0
14685055 | CTand/or PT Meters | 8970574 | INST | 6 | JADO | 4000/5 | 3 | JVAO | 288/120 | 1.5
14685056 | CTand/or PT Meters | 8894774 | INST | 2 | SCV | 3000/5 | 2 | VIZ11 | 12000/120 | 1.0
14685057 | CTand/or PT Meters | 9008085 | INST | 2 | JABOCV | 3000/5 | 2 | JVAOC | 288/120 | 1.33
14685058 | CTand/or PT Meters | 8940939 | INST | 2 | JKW3 | 100/5 | 2 | JVW3 | 2400/120 | 1.5
14685059 | CTand/or PT Meters | 8904358 | INST | 3 | AB | 800/5 | 2 | DB | 288/120 | 2.0
14685060 | CTand/or PT Meters | 8970602 | INST | 3 | CTR | 600/5 | 2 | DB | 288/120 | 2.0
14685061 | CTand/or PT Meters | 8894787 | INST | 3 | R6M | 400/5 |  |  | 288/120 | 4.0
14685062 | CTand/or PT Meters | 9008100 | INST | 2 |  | 800/5 | 2 | JVM5 | 14400/120 | 1.5
14685063 | CTand/or PT Meters | 8940946 | INST | 2 | CTOM5 | 100/5 | 2 | JVW3 | 2400/120 | 2.0
14685064 | CTand/or PT Meters | 8904394 | INST | 3 | CTR | 600/5 | 2 | JVPO | 288/120 | 2.0
14685065 | CTand/or PT Meters | 8970628 | INST | 2 | PM | 400/5 | 2 | JVAO | 288/120 | 4.0
14685066 | CTand/or PT Meters | 8894796 | INST | 3 | JAKO | 600/5 | 2 | DB | 288/120 | 2.0
14685067 | CTand/or PT Meters | 9008130 | INST | 2 |  | 800/5 | 2 | VIZ11 | 12000/120 | 2.0
14685068 | CTand/or PT Meters | 8940953 | INST | 2 | ? | 100/5 | 2 | JKW3 | 2400/120 | 1.0
14685069 | CTand/or PT Meters | 8904438 | INST | 3 | ACL | 2000/5 | 2 | T6A | 288/120 | 2.0
14685070 | CTand/or PT Meters | 8970641 | INST | 3 | AD | 600/5 | 2 | CL | 288/120 | 2.5
14685071 | CTand/or PT Meters | 8894844 | INST | 3 | CL | 1200/5 | 2 | PPM | 288/120 | 1.5
14685072 | CTand/or PT Meters | 9008139 | INST | 3 | WH6A | 1500/5 | 2 | T6R | 288/120 | 2.0
14685073 | CTand/or PT Meters | 8940984 | INST | 1 | JKW3 | 150/5 | 1 | PTOM | 2400/120 | 1.5
14685074 | CTand/or PT Meters | 8904454 | INST | 3 | SMC150 | 200/5 | 2 | JVW5 | 7200/120 | 2.5
14685075 | CTand/or PT Meters | 8978669 | INST | 3 | CLC | 1200/5 | 2 | DB | 288/120 | 2.0
14685076 | CTand/or PT Meters | 8894852 | INST | 3 | KOR20 | 50/5 | 2 | VOY206 | 20125/115 | 3.0
14685077 | CTand/or PT Meters | 9008174 | INST | 3 | R6L | 2000/5 | 2 | T6R | 288/120 | 2.0
14685078 | CTand/or PT Meters | 8904482 | INST | 3 | JKW5 | 200/5 | 2 | SMP150 | 7200/120 | 1.5
14685079 | CTand/or PT Meters | 8941043 | INST | 3 | BH6A | 800/5 | 2 | T6A | 288/120 | 2.0
14685080 | CTand/or PT Meters | 8978700 | INST | 3 | R6M | 800/5 | 2 | DB | 288/120 | 2.0
14685081 | CTand/or PT Meters | 8894893 | INST | 3 | AD | 600/5 | 2 | JVM3 | 2400/120 | 2.0
14685082 | CTand/or PT Meters | 9008188 | INST | 3 | AD | 1000/5 | 2 | T6 | 288/120 | 2.0
14685083 | CTand/or PT Meters | 8904538 | INST | 3 | CTOM | 150/5 | 2 | TWOM | 7200/120 | 1.5
14685084 | CTand/or PT Meters | 8941089 | INST | 3 | JADOC | 400/5 | 2 | T6R | 288/120 | 4.0
14685085 | CTand/or PT Meters | 8978760 | INST | 3 | CLA10 | 1500/5 | 2 | T6 | 288/120 | 3.0
14685086 | CTand/or PT Meters | 8894930 | INST | 3 | AD | 800/5 | 3 | JVM2 | 2400/120 | 2.0
14685087 | CTand/or PT Meters | 9008241 | INST | 3 | CLC | 600/5 | 2 | PPM | 288/120 | 3.0
14685088 | CTand/or PT Meters | 8904547 | INST | 3 | AB | 400/5 | 2 | JVM3 | 2400/120 | 4.0
14685089 | CTand/or PT Meters | 8941097 | INST | 2 | JKW-3 | 100/5 | 2 | PTOM | 2400/120 | 1.5
14685090 | CTand/or PT Meters | 8978790 | INST | 2 | KIR11 | 600/5 | 2 | JVMSC | 12000/120 | 1.5
14685091 | CTand/or PT Meters | 8894939 | INST | 1 | CLE | 3000/5 | 2 | DB | 288/120 | 2.0
14685092 | CTand/or PT Meters | 9008292 | INST | 3 | MIO1503 | 200/5 | 2 | JVW5 | 7200/120 | 3.0
14685093 | CTand/or PT Meters | 8904579 | INST | 3 | JAD-OC | 3000/5 | 2 | PPM | 288/120 | 1.5
14685094 | CTand/or PT Meters | 8941103 | INST | 2 | JKW5 | 50/5 | 2 | JVW5 | 7200/120 | 1.5
14685095 | CTand/or PT Meters | 8978801 | INST | 2 | CTOM3 | 75/5 | 2 | PTOM | 2400/120 | 1.0
14685096 | CTand/or PT Meters | 8895024 | INST | 2 | KIR11 | 800/5 | 2 | VIZ11 | 12000/120 | 1.33
14685097 | CTand/or PT Meters | 9008387 | INST | 3 | JKW3 | 300/5 | 3 | JVW5 | 2400/120 | 1.5
14685098 | CTand/or PT Meters | 8904590 | INST | 3 | CLC | 1200/5 | 2 | T6 | 288/120 | 2.0
14685099 | CTand/or PT Meters | 8941141 | INST | 3 | JABOCV | 2000/5 | 2 | T6 | 288/120 | 1.5
14685100 | CTand/or PT Meters | 8978835 | INST | 3 | AB | 800/5 | 2 | T6R | 288/120 | 2.0
14685101 | CTand/or PT Meters | 8895085 | INST | 2 | KON11 | 400/5 | 2 | PTOM110 | 12000/120 | 3.0
14685102 | CTand/or PT Meters | 8904658 | INST | 2 | IK650 | 50/5 | 3 | UT650 | 80500/67.08 | 2.0
14685103 | CTand/or PT Meters | 9008416 | INST | 2 | CMF | 800/5 | 1 | DB | 288/120 | 2.0
14685104 | CTand/or PT Meters | 8941212 | INST | 3 | KON11 | 75/5 | 2 | JVW5 | 7200/120 | 1.5
14685105 | CTand/or PT Meters | 8978899 | INST | 3 | JADOC | 1500/5 | 2 | PPM | 288/120 | 2.0
14685106 | CTand/or PT Meters | 8895096 | INST | 3 | JKW-5 | 50/5 | 2 | VOZ11 | 7200/120 | 1.5
14685107 | CTand/or PT Meters | 8910691 | INST | 2 | IM650 | 50/5 | 3 | UT3650 | 80500/67.08 | 2.0
14685108 | CTand/or PT Meters | 9008440 | INST | 3 | R6L | 1000/5 | 2 | T6R | 288/120 | 2.0
14685109 | CTand/or PT Meters | 8941249 | INST | 3 | CLE | 3000/5 | 2 | DB | 288/120 | 2.0
14685110 | CTand/or PT Meters | 8978924 | INST | 3 | JABOCV | 1500/5 | 2 | JVAOC | 288/120 | 2.0
14685111 | CTand/or PT Meters | 8895126 | INST | 2 | BB-15 | 200/5 | 2 | PTOM | 7200/120 | 1.5
14685112 | CTand/or PT Meters | 8910706 | INST | 4 | IM650 | 150/5 | 6 | UT650 | 80500/67.08 | 2.0
14685113 | CTand/or PT Meters | 9008450 | INST | 3 | CTOM15 | 50/5 | 2 | JVW5 | 7200/120 | 1.5
14685114 | CTand/or PT Meters | 8941260 | INST | 3 | R6L | 800/5 | 1 | JVAO | 288/120 | 2.0
14685115 | CTand/or PT Meters | 8978987 | INST | 3 | JADO | 1500/5 | 3 | T6 | 288/120 | 3.0
14685116 | CTand/or PT Meters | 8910719 | INST | 3 | CLC | 600/5 | 2 | T6R | 288/120 | 3.0
14685117 | CTand/or PT Meters | 8895137 | INST | 3 | B6L | 1200/5 | 2 | DB | 288/120 | 2.0
14685118 | CTand/or PT Meters | 9008494 | INST | 3 | B6M | 800/5 | 2 | JVW3 | 2400/120 | 3.0
14685119 | CTand/or PT Meters | 8941273 | INST | 3 | WH6A | 1000/5 | 3 | JVAO | 288/120 | 2.0
14685120 | CTand/or PT Meters | 8978998 | INST | 3 | AD | 400/5 | 2 | DB | 288/120 | 3
14685121 | CTand/or PT Meters | 8910734 | INST | 2 | SCW13 | 50/5 | 3 | EW650 | 80500/67.08 | 1.5
14685122 | CTand/or PT Meters | 8895273 | INST | 3 | ACL | 3000/5 | 2 | DB | 288/120 | 2.0
14685123 | CTand/or PT Meters | 9008501 | INST | 6 | ACL | 2000/5 | 2 | DB | 288/120 | 2.0
14685124 | CTand/or PT Meters | 8941287 | INST | 3 | AD | 800/5 | 2 | T6A | 288/120 | 2.0
14685125 | CTand/or PT Meters | 8979010 | INST | 3 | AD | 600/5 | 2 | T6 | 288/120 | 2.5
14685126 | CTand/or PT Meters | 8895279 | INST | 2 | AD | 1500/5 | 2 | DB | 288/120 | 3.0
14685127 | CTand/or PT Meters | 8910766 | INST | 4 | IM650 | 50/5 | 3 | UXT138 | 80500/67.08 | 2.0
14685128 | CTand/or PT Meters | 9008516 | INST | 3 | JAKO | 800/5 | 3 | T-6 | 288/120 | 2.0
14685129 | CTand/or PT Meters | 8941298 | INST | 3 | BB15 | 100/5 | 2 | JVW5 | 7200/120 | 1.5
14685130 | CTand/or PT Meters | 8979058 | INST | 3 | CLE | 1500/5 | 2 | PPM | 288/120 | 3.0
14685131 | CTand/or PT Meters | 8910847 | INST | 3 | JADO | 1200/5 | 2 | CL | 288/120 | 2.0
14685132 | CTand/or PT Meters | 9000060 | INST | 3 | M101503 | 200/5 | 1 | SMP150 | 7200/120 | 3.0
14685133 | CTand/or PT Meters | 8918235 | INST | 3 | BH6A | 800/5 | 2 | DB | 288/120 | 2.0
14685134 | CTand/or PT Meters | 8880481 | INST | 3 | EMO | 800/5 | 3 | JVPO | 288/120 | 1.5
14685135 | CTand/or PT Meters | 8820922 | INST | 3 | AD | 1000/5 | 2 | CL | 288/120 | 2
14685136 | CTand/or PT Meters | 8848025 | INST | 2 | JKW3 | 200/5 | 2 | JVW3 | 2400/120 | 1.5
14685137 | CTand/or PT Meters | 9000068 | INST | 3 | JADOC | 400/5 | 2 | VOY60 | 2400/120 | 3.0
14685138 | CTand/or PT Meters | 8918267 | INST | 3 | R6L | 1500/5 | 2 | DB | 288/120 | 3
14685139 | CTand/or PT Meters | 8880494 | INST | 3 | CLA10 | 4000/5 |  |  | 288/120 | 1.5
14685140 | CTand/or PT Meters | 8821064 | INST | 3 | JKW5 | 100/5 | 3 | PTOM | 7200/120 | 1.5
14685141 | CTand/or PT Meters | 8848036 | INST | 3 | AB | 1000/5 | 2 | DB | 288/120 | 2.0
14685142 | CTand/or PT Meters | 9000089 | INST | 3 | R6M | 400/5 | 2 | T6R | 288/120 | 2.0
14685143 | CTand/or PT Meters | 8918278 | INST | 3 | R6M | 600/5 | 3 | DB | 288/120 | 2.0
14685144 | CTand/or PT Meters | 8880504 | INST | 2 | CTOM | 100/5 | 2 | GL110 | 7200/120 | 1.5
14685145 | CTand/or PT Meters | 8848048 | INST | 2 | JKW5 | 50/5 | 2 | JVW5 | 7200/120 | 1.5
14685146 | CTand/or PT Meters | 8821077 | INST | 3 | AD | 1000/5 | 2 | DB | 288/120 | 2.0
14685147 | CTand/or PT Meters | 9000101 | INST | 3 | R6M | 600/5 | 2 | T6R | 288/120 | 2.0
14685148 | CTand/or PT Meters | 8880513 | INST | 3 | CLA10 | 1200/5 | 2 | JVAO | 288/120 | 2.0
14685149 | CTand/or PT Meters | 8918287 | INST | 3 | CMF | 400/5 | 2 | DB | 288/120 | 4.0
14685150 | CTand/or PT Meters | 8821094 | INST | 1 | BB15 | 300/5 | 2 | JVW5 | 7200/120 | 1.5
14685151 | CTand/or PT Meters | 8848077 | INST | 2 | WH6A | 1200/5 | 2 | JVAO | 480/120 | 2.0
14685152 | CTand/or PT Meters | 9000152 | INST | 3 | R6M | 800/5 | 2 | DB | 288/120 | 2.0
14685153 | CTand/or PT Meters | 8918323 | INST | 3 | R6M | 400/5 | 2 | DB | 288/120 | 4.0
14685154 | CTand/or PT Meters | 8880565 | INST | 3 | CLE | 3000/5 | 2 | T6R | 288/120 | 2.0
14685156 | CTand/or PT Meters | 8848114 | INST | 3 | R6M | 400/5 |  |  | 288/120 | 4.0
14685157 | CTand/or PT Meters | 8821137 | INST | 3 | JKW5 | 150/5 | 2 | JVW5 | 7200/120 | 1.5
14685158 | CTand/or PT Meters | 8918391 | INST | 3 | R6L | 1000/5 | 2 | DB | 288/120 | 2.0
14685159 | CTand/or PT Meters | 8880572 | INST | 3 | KOR15H | 50/5 | 2 | VOY206 | 20125/115 | 3.0
14685160 | CTand/or PT Meters | 8848133 | INST | 3 | DEH | 600/5 | 2 | T6R | 288/120 | 2.0
14685162 | CTand/or PT Meters | 8821149 | INST | 3 | JKPO | 600/5 | 2 | DB | 288/120 | 2.0
14685163 | CTand/or PT Meters | 8918422 | INST | 2 | B6M | 800/5 | 2 | DB | 288/120 | 2.0
14685164 | CTand/or PT Meters | 8880586 | INST | 3 | JAB-OCV | 2000/5 | 3 | JVAO | 288/120 | 1.5
14685165 | CTand/or PT Meters | 9000243 | INST | 3 | JAKOC | 400/5 | 2 | PPM | 288/120 | 4.0
14685166 | CTand/or PT Meters | 8821163 | INST | 3 | JADOC | 1500/5 | 2 | PPM | 288/120 | 3.0
14685167 | CTand/or PT Meters | 8918434 | INST | 3 | R6M | 800/5 | 2 | DB | 288/120 | 2.0
14685168 | CTand/or PT Meters | 8880639 | INST | 3 | JABOCV | 3000/5 | 2 | JVAOC | 288/120 | 1.5
14685169 | CTand/or PT Meters | 9000258 | INST | 3 | JKW5 | 50/5 | 3 | JVW5 | 7200/120 | 1.5
14685170 | CTand/or PT Meters | 8821178 | INST | 2 | JKW3 | 400/5 | 2 | JVW3 | 2400/120 | 1.5
14685171 | CTand/or PT Meters | 8848200 | INST | 3 | R6M | 800/5 | 2 | DB | 288/120 | 2.0
14685172 | CTand/or PT Meters | 8918476 | INST | 3 | JABOCV | 1500/5 | 2 | PPM | 288/120 | 2.0
14685173 | CTand/or PT Meters | 8848227 | INST | 3 | R6L | 1500/5 | 2 | T6R | 288/120 | 3.0
14685174 | CTand/or PT Meters | 9000303 | INST | 3 | CLA10 | 800/5 | 2 | JVAO | 288/120 | 2.0
14685175 | CTand/or PT Meters | 8887703 | INST | 3 | SMC150 | 50/5 | 2 | SMP150 | 7200/120 | 2.5
14685176 | CTand/or PT Meters | 8821246 | INST | 3 | BH6A | 800/5 | 2 | DB | 288/120 | 2.0
14685177 | CTand/or PT Meters | 8918525 | INST | 3 | CLE | 3000/5 | 2 | JVAO | 288/120 | 2.0
14685178 | CTand/or PT Meters | 8887752 | INST | 3 | JKW5 | 75/5 | 3 | JVW5 | 7200/120 | 1.5
14685179 | CTand/or PT Meters | 9000341 | INST | 3 | JADO | 1500/5 | 2 | PPM | 288/120 | 3.0
14685180 | CTand/or PT Meters | 8848245 | INST | 3 | CMF | 600/5 | 2 | T6 | 288/120 | 2.0
14685181 | CTand/or PT Meters | 8821283 | INST | 3 | PTOM110 | 150/5 | 2 | JKW5 | 7200/120 | 1.5
14685182 | CTand/or PT Meters | 8918536 | INST | 3 | JABOCV | 1500/5 | 2 | PPM | 288/120 | 2.0
14685183 | CTand/or PT Meters | 8887772 | INST | 3 | AD | 600/5 | 2 | JVAO | 288/120 | 2.5
14685184 | CTand/or PT Meters | 9000352 | INST | 3 | JADOC | 1500/5 | 2 | T6R | 288/120 | 3.0
14685185 | CTand/or PT Meters | 8848277 | INST | 3 | JADO | 2000/5 | 2 | JVAO | 288/120 | 2.0
14685186 | CTand/or PT Meters | 8821292 | INST | 3 | KON11 | 200/5 | 2 | JVM5 | 7200/120 | 3.0
14685187 | CTand/or PT Meters | 9000403 | INST | 3 | JAD-OCV | 400/5 | 3 | JVA-OC | 288/120 | 4.0
14685188 | CTand/or PT Meters | 8887841 | INST | 3 | CLE | 2000/5 | 2 | DB | 288/120 | 2.0
14685189 | CTand/or PT Meters | 8918545 | INST | 3 | CLC | 600/5 | 2 | DB | 288/120 | 3.0
14685190 | CTand/or PT Meters | 8848305 | INST | 3 | R6L | 1500/5 | 2 | T6R | 288/120 | 3.0
14685191 | CTand/or PT Meters | 8821378 | INST | 3 | AB | 400/5 | 2 | CL | 288/120 | 4.0
14685192 | CTand/or PT Meters | 9000412 | INST | 3 | CLA10 | 2000/5 | 3 | CV | 288/120 | 2.0
14685193 | CTand/or PT Meters | 8887848 | INST | 3 | WH6A | 800/5 | 2 | T6 | 288/120 | 2.0
14685194 | CTand/or PT Meters | 8848313 | INST | 3 | CLA10 | 1500/5 |  |  | 288/120 | 2.0
14685195 | CTand/or PT Meters | 8985927 | INST | 3 | AD | 800/5 | 2 | PPM | 288/120 | 2.0
14685196 | CTand/or PT Meters | 8821395 | INST | 3 | AB | 600/5 | 2 | DB | 288/120 | 2.5
14685197 | CTand/or PT Meters | 9000427 | INST | 3 | CTOM15 | 150/5 | 3 | JVW5 | 7200/120 | 1.5
14685198 | CTand/or PT Meters | 8821452 | INST | 3 | CTR | 400/5 | 2 | T6 | 288/120 | 4.0
14685199 | CTand/or PT Meters | 9000481 | INST | 3 | JAKOC | 400/5 | 2 | JVAOC | 288/120 | 4.0
14685200 | CTand/or PT Meters | 8821481 | INST | 3 | JKW5 | 200/5 | 2 | VOZ11 | 7200/120 | 1.5
14685201 | CTand/or PT Meters | 8887880 | INST | 3 | R6P | 1500/5 | 1 | DB | 288/120 | 2.0
14685202 | CTand/or PT Meters | 8848323 | INST | 3 | CTR | 600/5 | 3 | JVAO | 288/120 | 2.0
14685203 | CTand/or PT Meters | 8918576 | INST | 3 | CTOM | 50/5 | 2 | JVW5 | 7200/120 | 1.5
14685204 | CTand/or PT Meters | 9000515 | INST | 3 | KON11 | 200/5 | 2 | JVW5 | 7200/120 | 3.0
14685205 | CTand/or PT Meters | 8821492 | INST | 3 | R6L | 1000/5 | 2 | T6R | 288/120 | 2
14685206 | CTand/or PT Meters | 8887896 | INST | 2 | R6L | 1500/5 | 2 | DB | 288/120 | 2.0
14685207 | CTand/or PT Meters | 8848348 | INST | 3 | CMF | 600/5 | 2 | DB | 288/120 | 2.0
14685208 | CTand/or PT Meters | 8918629 | INST | 3 | U120 | 1200/5 | 2 | CL | 288/120 | 2.0
14685209 | CTand/or PT Meters | 8821504 | INST | 3 | CLE | 3000/5 | 2 | T6R | 288/120 | 2.0
14685210 | CTand/or PT Meters | 9000548 | INST | 3 | BH6A | 400/5 | 2 | PPM | 288/120 | 2.0
14685211 | CTand/or PT Meters | 8887968 | INST | 3 | CLC | 400/5 | 2 | PPM | 288/120 | 3.0
14685212 | CTand/or PT Meters | 8848357 | INST | 1 | CTR | 800/5 | 1 | T6 | 288/120 | 2.0
14685213 | CTand/or PT Meters | 8918640 | INST | 3 | JADO | 1000/5 | 2 | JVAO | 288/120 | 2.0
14685214 | CTand/or PT Meters | 9000595 | INST | 2 | R6L | 1500/5 | 2 | T6A | 480/120 | 3.0
14685215 | CTand/or PT Meters | 8821531 | INST | 3 | WH6 | 3000/5 | 2 | DB | 288/120 | 1.5
14685216 | CTand/or PT Meters | 8888073 | INST | 3 | JABOCV | 3000/5 | 2 | PPM | 288/120 | 1.33
14685217 | CTand/or PT Meters | 8848392 | INST | 2 | CLE | 1500/5 | 2 | PPM | 288/120 | 3.0
14685218 | CTand/or PT Meters | 8925669 | INST | 3 | R6L | 1500/5 | 2 | T6R | 288/120 | 3.0
14685219 | CTand/or PT Meters | 9000622 | INST | 3 | JKW-5 | 150/5 | 3 | JVW-5 | 7200/120 | 1.5
14685220 | CTand/or PT Meters | 8821540 | INST | 2 | IMH650 | 200/5 | 3 | UT5650 | 80500/67.08 | 4.0
14685221 | CTand/or PT Meters | 8888084 | INST | 3 | AB | 600/5 | 2 | DB | 288/120 | 2.0
14685223 | CTand/or PT Meters | 8925745 | INST | 3 | AB | 800/5 | 2 | T6R | 288/120 | 2.0
14685224 | CTand/or PT Meters | 9007683 | INST | 3 | CMF | 800/5 | 2 | DB | 288/120 | 2.0
14685225 | CTand/or PT Meters | 8821614 | INST | 3 | JKPO | 600/5 | 2 | JVAO | 288/120 | 2.0
14685226 | CTand/or PT Meters | 8888157 | INST | 3 | JKW5 | 75/5 | 2 | JVW5 | 7200/120 | 1.5
14685227 | CTand/or PT Meters | 8925798 | INST | 3 | B6L | 1200/5 | 2 | CL | 288/120 | 2
14685228 | CTand/or PT Meters | 8848493 | INST | 3 | R6L | 1500/5 | 2 | T6R | 288/120 | 3.0
14685229 | CTand/or PT Meters | 8821635 | INST | 3 | R6L | 1200/5 | 2 | T6R | 288/120 | 2.0
14685230 | CTand/or PT Meters | 9007697 | INST | 3 | JABOCV | 3000/5 | 2 | PPM | 288/120 | 2.0
14685231 | CTand/or PT Meters | 8888224 | INST | 3 | R6M | 800/5 | 2 | JVAO | 288/120 | 2.0
14685232 | CTand/or PT Meters | 8963265 | INST | 3 | R6M | 400/5 | 2 | T6R | 288/120 | 4.0
14685233 | CTand/or PT Meters | 8993316 | INST | 3 | CLE | 1500/5 | 2 | T6R | 288/120 | 3.0
14685234 | CTand/or PT Meters | 8947760 | INST | 3 | R6L | 3000/5 | 2 | PPM | 288/120 | 1.5
14685235 | CTand/or PT Meters | 9022547 | INST | 3 | JAD-OC | 1000/5 | 2 | DB | 288/120 | 2.0
14685236 | CTand/or PT Meters | 8962906 | INST | 3 | KOR20 | 50/5 | 2 | VOY206 | 20125/115 | 3.0
14685237 | CTand/or PT Meters | 8948618 | INST | 3 | CLA10 | 3000/5 | 2 | JVAO | 288/120 | 1.5
14685238 | CTand/or PT Meters | 8840927 | INST | 3 | CLE | 2000/5 | 2 | PPM | 288/120 | 2.0
14685239 | CTand/or PT Meters | 9022619 | INST | 3 | R6L | 1500/5 | 2 | PPM | 288/120 | 3.0
14685240 | CTand/or PT Meters | 8969683 | INST | 3 | U120 | 2000/5 | 2 | T6R | 288/120 | 2.0
14685241 | CTand/or PT Meters | 8955424 | INST | 3 | CLE | 2000/5 | 2 | PPM | 288/120 | 2.0
14685242 | CTand/or PT Meters | 8840942 | INST | 3 | JABOCV | 2000/5 |  |  | 288/120 | 1.5
14685243 | CTand/or PT Meters | 8992920 | INST | 3 | R6L | 1500/5 | 2 | T6R | 288/120 | 3.0
14685244 | CTand/or PT Meters | 9027782 | INST | 3 | R6L | 3000/5 | 2 | T6R | 288/120 | 1.5
14685245 | CTand/or PT Meters | 9000601 | INST | 3 | CLC | 400/5 | 2 | T6R | 288/120 | 3.0
14685246 | CTand/or PT Meters | 8969864 | INST | 3 | R6M | 400/5 | 2 | T6R | 288/120 | 4.0
14685247 | CTand/or PT Meters | 8821510 | INST | 3 | JABOCV | 1500/5 | 2 | PPM | 288/120 | 2.0
14685248 | CTand/or PT Meters | 8993020 | INST | 3 | BH6A | 800/5 | 2 | DB | 288/120 | 2.0
14685249 | CTand/or PT Meters | 9027898 | INST | 3 | JAB-OCV | 1500/5 | 2 | PPM | 288/120 | 2.0
14685250 | CTand/or PT Meters | 8955540 | INST | 3 | JABOCV | 2000/5 | 2 | PPM | 288/120 | 1.5
14685251 | CTand/or PT Meters | 8963028 | INST | 3 | CLE | 3000/5 | 3 | PPM | 288/120 | 2.0
14685252 | CTand/or PT Meters | 8821520 | INST | 3 | JADO | 1000/5 | 2 | T6R | 288/120 | 2.0
14685253 | CTand/or PT Meters | 8887815 | INST | 3 | JAKO | 200/5 | 2 | JVAO | 288/120 | 3.0
14685254 | CTand/or PT Meters | 9027930 | INST | 2 | CLA12 | 1500/5 | 2 | PPM | 288/120 | 2.0
14685255 | CTand/or PT Meters | 8955557 | INST | 3 | JABOCV | 2000/5 | 2 | PPM | 288/120 | 1.5
14685256 | CTand/or PT Meters | 8963593 | INST | 3 | AD | 600/5 | 2 | DB | 288/120 | 2.0
14685257 | CTand/or PT Meters | 8821433 | INST | 3 | JABOCV | 1500/5 | 2 | PPM | 288/120 | 3.0
14685258 | CTand/or PT Meters | 8926283 | INST | 2 | R6L | 3000/5 | 2 | DB | 288/120 | 1.5
14685259 | CTand/or PT Meters | 9007699 | INST | 3 | KON11 | 150/5 | 2 | JVW5 | 7200/120 | 3.0
14685260 | CTand/or PT Meters | 8993344 | INST | 3 | JABOCV | 2000/5 | 2 | PPM | 288/120 | 2.0
14685261 | CTand/or PT Meters | 8969763 | INST | 3 | R6L | 1500/5 | 2 | T6R | 288/120 | 3.0
14685262 | CTand/or PT Meters | 8821469 | INST | 3 | AB | 600/5 | 2 | PPM | 288/120 | 2.0
14685263 | CTand/or PT Meters | 8993139 | INST | 3 | AB | 600/5 | 2 | DB | 288/120 | 2.0
14685264 | CTand/or PT Meters | 8955203 | INST | 3 | AD | 600/5 | 2 | JVM3 | 2400/120 | 2.0
14685265 | CTand/or PT Meters | 8993271 | INST | 3 | JABOCV | 1500/5 | 2 | PPM | 288/120 | 2.0
14685266 | CTand/or PT Meters | 8963652 | INST | 3 | ACL | 1500/5 | 2 | T6R | 288/120 | 3.0
14685267 | CTand/or PT Meters | 8911401 | INST | 3 | R6M | 800/5 | 2 | T6R | 288/120 | 2.0
14685268 | CTand/or PT Meters | 8933294 | INST | 3 | GIFU25 | 200/5 | 2 | JVW5 | 7200/120 | 1.5
14685269 | CTand/or PT Meters | 8955480 | INST | 3 | KON11 | 150/5 | 2 | VOZ11 | 7200/120 | 3.0
14685270 | CTand/or PT Meters | 8993239 | INST | 3 | JAVOCV | 1500/5 | 2 | PPM | 288/120 | 2.0
14685271 | CTand/or PT Meters | 8963487 | INST | 3 | ACL | 1500/5 | 2 | PPM | 288/120 | 3.0
14685272 | CTand/or PT Meters | 8841334 | INST | 3 | R6L | 3000/5 | 2 | PPM | 288/120 | 1.5
14685273 | CTand/or PT Meters | 8933343 | INST | 3 | GIF12 | 200/5 | 2 | JVW5 | 7200/120 | 1.5
14685274 | CTand/or PT Meters | 8955527 | INST | 3 | KON11 | 150/5 | 2 | VOZ11 | 7200/120 | 3.0
14685275 | CTand/or PT Meters | 9027679 | INST | 3 | JKW | 50/5 | 2 | JVW | 7200/120 | 1.5
14685276 | CTand/or PT Meters | 8969897 | INST | 3 | CTOM15 | 50/5 | 2 | JVWK5 | 7200/120 | 1.5
14685277 | CTand/or PT Meters | 8821564 | INST | 3 | JAKO | 600/5 | 2 | JVAO | 288/120 | 2.0
14685278 | CTand/or PT Meters | 8933359 | INST | 3 | KON11 | 200/5 | 2 | JVW5 | 7200/120 | 3.0
14685279 | CTand/or PT Meters | 9015614 | INST | 3 | IOSK362 | 800/5 | 3 | VEOS420 | 207000/115 | 4.0
14685280 | CTand/or PT Meters | 9007664 | INST | 3 | JKW7 | 75/5 | 2 | VOY20G | 20125/115 | 3.0
14685281 | CTand/or PT Meters | 8821594 | INST | 3 | JABOCV | 2000/5 | 2 | CL | 288/120 | 2.0
14685282 | CTand/or PT Meters | 8963197 | INST | 2 | CLE | 2000/5 | 2 | T6R | 480/120 | 2.0
14685283 | CTand/or PT Meters | 8933049 | INST | 3 | JADOC | 1500/5 | 2 | T6R | 288/120 | 3.0
14685284 | CTand/or PT Meters | 8962837 | INST | 3 | JADOC | 2000/5 | 2 | PPM | 288/120 | 2.0
14685286 | CTand/or PT Meters | 9028183 | INST | 3 | CLC | 400/5 | 2 | PPM | 288/120 | 3.0
14685287 | CTand/or PT Meters | 8955256 | INST | 3 | ACL | 1500/5 | 2 | T6R | 288/120 | 3.0
14685288 | CTand/or PT Meters | 8933241 | INST | 3 | R6L | 1500/5 | 2 | T6R | 288/120 | 3.0
14685289 | CTand/or PT Meters | 8841060 | INST | 3 | JABOCV | 3000/5 | 2 | PPM | 288/120 | 2.0
14685290 | CTand/or PT Meters | 9022189 | INST | 3 | R6L | 1500/5 | 2 | JVAO | 288/120 | 3.0
14685291 | CTand/or PT Meters | 8962893 | INST | 2 | R6L | 1500/5 | 2 | PPM | 288/120 | 2.0
14685292 | CTand/or PT Meters | 8969908 | INST | 3 | EMO | 600/5 | 2 | DB | 288/120 | 2.0
14685293 | CTand/or PT Meters | 8926351 | INST | 3 | JADOC | 2000/5 | 2 | T6 | 288/120 | 2.0
14685294 | CTand/or PT Meters | 8825781 | INST | 3 | CTR | 600/5 | 2 | JVA-O | 288/120 | 2.0
14685295 | CTand/or PT Meters | 8993252 | INST | 3 | R6L | 1000/5 | 2 | T6R | 288/120 | 2.0
14685296 | CTand/or PT Meters | 8955308 | INST | 3 | CLA10 | 2000/5 | 2 | T6 | 288/120 | 2.0
14685297 | CTand/or PT Meters | 9027828 | INST | 3 | R6L | 1200/5 | 2 | PPM | 288/120 | 2.0
14685298 | CTand/or PT Meters | 8926340 | INST | 3 | R6L | 2000/5 | 2 | PPM | 288/120 | 3.0
14685299 | CTand/or PT Meters | 8825770 | INST | 3 | R6M | 400/5 | 2 | PPM | 288/120 | 4.0
14685300 | CTand/or PT Meters | 8954778 | INST | 3 | KON-11 | 150/5 | 2 | JVW-5 | 7200/120 | 3.0
14685301 | CTand/or PT Meters | 8895155 | INST | 3 | JADOC | 1500/5 | 2 | PPM | 288/120 | 3.0
14685302 | CTand/or PT Meters | 9027992 | INST | 3 | JAKOC | 400/5 | 2 | JVAOC | 288/120 | 4.0
14685303 | CTand/or PT Meters | 8926385 | INST | 2 | JADOC | 2000/5 | 2 | DB | 288/120 | 2.0
14685304 | CTand/or PT Meters | 8825877 | INST | 3 | JABOCV | 1500/5 | 2 | PPM | 288/120 | 2.0
14685305 | CTand/or PT Meters | 9028003 | INST | 3 | R6L | 1500/5 | 2 | PPM | 288/120 | 3.0
14685306 | CTand/or PT Meters | 8955579 | INST | 3 | R6L | 3000/5 | 2 | PPM | 288/120 | 1.5
14685307 | CTand/or PT Meters | 8993363 | INST | 3 | R6M | 400/5 | 2 | DB | 288/120 | 3-333
14685308 | CTand/or PT Meters | 8969700 | INST | 2 | R6M | 800/5 | 2 | DB | 288/120 | 2.0
14685309 | CTand/or PT Meters | 8825759 | INST | 3 | CLC | 400/5 | 2 | T6R | 288/120 | 3.0
14685310 | CTand/or PT Meters | 8962776 | INST | 3 | R6L | 3000/5 | 2 | PPM | 288/120 | 1.5
14685311 | CTand/or PT Meters | 8932993 | INST | 1 | WH6A | 1500/5 | 2 | T6R | 288/120 | 2.0
14685312 | CTand/or PT Meters | 8970654 | INST | 3 | CLE | 2000/5 | 2 | PPM | 288/120 | 2.0
14685313 | CTand/or PT Meters | 8979444 | INST | 3 | JABOCV | 3000/5 | 2 | T6R | 288/120 | 2.0
14685314 | CTand/or PT Meters | 8841617 | INST | 3 | JAB-OCV | 2000/5 | 2 | DB | 288/120 | 1.5
14685315 | CTand/or PT Meters | 8955284 | INST | 2 | R6L | 1500/5 | 2 | T6R | 288/120 | 2.0
14685316 | CTand/or PT Meters | 8970004 | INST | 3 | R6L | 1500/5 | 2 | PPM | 288/120 | 3.0
14685317 | CTand/or PT Meters | 8933003 | INST | 3 | WH6A | 1500/5 | 2 | T6R | 288/120 | 2.0
14685318 | CTand/or PT Meters | 8821603 | INST | 3 | JAD-OC | 1500/5 | 2 | T6R | 288/120 | 2.0
14685319 | CTand/or PT Meters | 8963014 | INST | 3 | R6L | 1200/5 | 2 | DB | 288/120 | 2.0
14685320 | CTand/or PT Meters | 8970226 | INST | 2 | CLE | 1500/5 | 2 | T6R | 288/120 | 3.0
14685321 | CTand/or PT Meters | 8872805 | INST | 3 | AD | 1500/5 | 2 | T6R | 288/120 | 3.0
14685322 | CTand/or PT Meters | 9015156 | INST | 3 | R6L | 1500/5 | 2 | PPM | 288/120 | 3.0
14685323 | CTand/or PT Meters | 8825727 | INST | 3 | JABOCV | 1000/5 | 2 | PPM | 288/120 | 2.0
14685324 | CTand/or PT Meters | 8925744 | INST | 3 | CLC | 2000/5 | 2 | DB | 288/120 | 2.0
14685325 | CTand/or PT Meters | 8955570 | INST | 3 | CLE | 3000/5 | 2 | PPM | 288/120 | 2.0
14685326 | CTand/or PT Meters | 9028171 | INST | 3 | JKW5 | 400/5 | 2 | PTOM110 | 7200/120 | 1.5
14685327 | CTand/or PT Meters | 8933216 | INST | 3 | R6L | 1200/5 | 2 | PPM | 288/120 | 2.0
14685328 | CTand/or PT Meters | 8826029 | INST | 3 | R6M | 400/5 | 2 | PPM | 288/120 | 4.0
14685329 | CTand/or PT Meters | 8947770 | INST | 3 | R6L | 3000/5 | 2 | PPM | 288/120 | 1.5
14685330 | CTand/or PT Meters | 8963512 | INST | 3 | R6M | 800/5 | 3 | JVPO | 288/120 | 2.0
14685331 | CTand/or PT Meters | 8963122 | INST | 3 | R6L | 800/5 | 2 | ABB | 2400/120 | 2.0
14685332 | CTand/or PT Meters | 9028303 | INST | 3 | JKW7 | 75/5 | 2 | VOY20G | 20125/115 | 3.0
14685333 | CTand/or PT Meters | 9022158 | INST | 3 | R6L | 1000/5 | 2 | T6R | 288/120 | 2.0
14685334 | CTand/or PT Meters | 8835070 | INST | 3 | CLE | 3000/5 | 2 | T6R | 288/120 | 2.0
14685335 | CTand/or PT Meters | 8873360 | INST | 3 | R6L | 1000/5 | 2 | T6 | 288/120 | 2.0
14685336 | CTand/or PT Meters | 9022016 | INST | 3 | CLE | 3000/5 | 2 | T6R | 288/120 | 3.0
14685337 | CTand/or PT Meters | 8866062 | INST | 3 | R6L | 1500/5 | 2 | T6R | 288/120 | 2.0
14685339 | CTand/or PT Meters | 8895010 | INST | 3 | R6M | 800/5 | 2 | DB | 288/120 | 2.0
14685340 | CTand/or PT Meters | 8888506 | INST | 3 | GEC | 1500/5 | 2 | T6R | 288/120 | 3.0
14685341 | CTand/or PT Meters | 8970418 | INST | 2 | CLE | 2000/5 | 2 | T6R | 480/120 | 2.0
14685342 | CTand/or PT Meters | 9021989 | INST | 3 | CLE | 2000/5 | 2 | T6R | 288/120 | 2.0
14685343 | CTand/or PT Meters | 8834678 | INST | 3 | JKW5 | 75/5 | 1 | PTOM | 7200/120 | 1.5
14685344 | CTand/or PT Meters | 8840853 | INST | 3 | CTR | 600/5 | 1 | T6 | 288/120 | 2.0
14685345 | CTand/or PT Meters | 8866209 | INST | 3 | JKW-5 | 75/5 | 2 | PTOM | 7200/120 | 1.5
14685346 | CTand/or PT Meters | 8970446 | INST | 3 | ACL | 1500/5 | 2 | T6R | 288/120 | 3.0
14685347 | CTand/or PT Meters | 9022000 | INST | 3 | R6L | 1500/5 | 2 | T6R | 288/120 | 3.0
14685348 | CTand/or PT Meters | 8918363 | INST | 3 | R6M | 400/5 | 2 | DB | 288/120 | 4.0
14685349 | CTand/or PT Meters | 8835110 | INST | 3 | R6L | 1000/5 | 2 | T6R | 288/120 | 2.0
14685350 | CTand/or PT Meters | 8872853 | INST | 3 | ACL | 1500/5 | 2 | T6R | 288/120 | 3.0
14685351 | CTand/or PT Meters | 9022376 | INST | 3 | R6L | 1500/5 | 2 | T6R | 288/120 | 3.0
14685352 | CTand/or PT Meters | 8970472 | INST | 3 | R6L | 1500/5 | 2 | T6R | 288/120 | 2.0
14685353 | CTand/or PT Meters | 8926002 | INST | 3 | R6L | 2000/5 | 2 | T6R | 288/120 | 2.0
14685354 | CTand/or PT Meters | 8835389 | INST | 3 | AD | 600/5 | 2 | T6R | 288/120 | 2.5
14685355 | CTand/or PT Meters | 8873513 | INST | 3 | JKW5 | 50/5 | 2 | JVW5 | 7200/120 | 1.5
14685356 | CTand/or PT Meters | 9008186 | INST | 2 | R6L | 2000/5 | 2 | T6R | 480/120 | 2.0
14685357 | CTand/or PT Meters | 9022427 | INST | 3 | CLE | 1500/5 | 2 | T6R | 288/120 | 3.0
14685358 | CTand/or PT Meters | 8904027 | INST | 3 | R6L | 1000/5 | 2 | T6R | 288/120 | 2.0
14685359 | CTand/or PT Meters | 8826644 | INST | 4 | IM650 | 50/5 | 6 | UT5650 | 80500/67.08 | 2.0
14685360 | CTand/or PT Meters | 8895302 | INST | 3 | JKW5 | 50/5 | 2 | JVW5 | 7200/120 | 1.5
14685361 | CTand/or PT Meters | 9022454 | INST | 3 | R6L | 1000/5 | 2 | T6R | 288/120 | 2.0
14685362 | CTand/or PT Meters | 9015419 | INST | 3 | MI01503 | 200/5 | 3 | VOZ11 | 7200/120 | 3.0
14685363 | CTand/or PT Meters | 8880015 | INST | 3 | JABOCV | 1500/5 | 2 | JVAOC | 288/120 | 2.0
14685364 | CTand/or PT Meters | 8820756 | INST | 3 | CTOM15 | 75/5 | 1 | PTOM15 | 7200/120 | 1.5
14685365 | CTand/or PT Meters | 9028267 | INST | 3 | JABOCV | 1000/5 | 2 | T6R | 288/120 | 2.0
14685366 | CTand/or PT Meters | 8856279 | INST | 3 | OSKF1300 | 800/5 | 3 | OTEF362 | 207000/115 | 4.0
14685367 | CTand/or PT Meters | 9015399 | INST | 2 | R6L | 1500/5 | 2 | T6R | 480/120 | 3.0
14685368 | CTand/or PT Meters | 8888440 | INST | 3 | AD | 600/5 | 2 | T6R | 288/120 | 3.0
14685369 | CTand/or PT Meters | 8820929 | INST | 3 | CTOM | 75/5 | 2 | JVW5 | 7200/120 | 1.5
14685370 | CTand/or PT Meters | 8904587 | INST | 3 | JKW5 | 100/5 | 2 | JVW5 | 7200/120 | 1.5
14685371 | CTand/or PT Meters | 9021961 | INST | 3 | CLE | 2000/5 | 2 | T6R | 288/120 | 2.0
14685372 | CTand/or PT Meters | 9022333 | INST | 3 | R6L | 3000/5 | 2 | T6R | 288/120 | 1.5
14685373 | CTand/or PT Meters | 8917939 | INST | 1 | JADOC | 400/5 | 2 | PPM | 288/120 | 3.0
14685374 | CTand/or PT Meters | 8829247 | INST | 2 | JADO | 3000/5 | 2 | T6R | 288/120 | 1.5
14685375 | CTand/or PT Meters | 8917674 | INST | 3 | WEO | 800/5 | 2 | JVAO | 288/120 | 2.0
14685376 | CTand/or PT Meters | 9015565 | INST | 3 | JABOCV | 3000/5 | 2 | T6R | 288/120 | 2.0
14685377 | CTand/or PT Meters | 9022030 | INST | 3 | R6L | 1000/5 | 2 | T6R | 288/120 | 2.0
14685378 | CTand/or PT Meters | 8829278 | INST | 3 | CLE | 3000/5 | 2 | T6R | 288/120 | 2.0
14685379 | CTand/or PT Meters | 8933329 | INST | 3 | AD | 1000/5 | 2 | DB | 288/120 | 2.0
14685380 | CTand/or PT Meters | 9021861 | INST | 3 | BB15 | 75/5 | 2 | PTOM | 7200/120 | 1.5
14685381 | CTand/or PT Meters | 9008219 | INST | 3 | R6L | 1500/5 | 2 | T6R | 288/120 | 3.0
14685382 | CTand/or PT Meters | 8829343 | INST | 3 | CLE | 3000/5 | 2 | T6R | 288/120 | 2.0
14685383 | CTand/or PT Meters | 9240729 | INST | 3 | CLC | 3000/5 | 2 | T6R | 288/120 | 1.3
14685384 | CTand/or PT Meters | 8941219 | INST | 2 | R6L | 1000/5 | 2 | PPM | 288/120 | 2.0
14685385 | CTand/or PT Meters | 9022114 | INST | 3 | R6L | 1000/5 | 2 | T6R | 288/120 | 2.0
14685386 | CTand/or PT Meters | 9027787 | INST | 3 | R6L | 1200/5 | 2 | T6R | 288/120 | 2.0
14685387 | CTand/or PT Meters | 8834792 | INST | 3 | R6M | 800/5 | 2 | PPM | 288/120 | 2.0
14685388 | CTand/or PT Meters | 8941237 | INST | 3 | R6L | 1500/5 | 2 | T6R | 288/120 | 3.0
14685389 | CTand/or PT Meters | 9022040 | INST | 3 | R6L | 1500/5 | 2 | T6R | 288/120 | 3.0
14685390 | CTand/or PT Meters | 9022080 | INST | 3 | R6L | 1500/5 | 2 | T6R | 288/120 | 3.0
14685391 | CTand/or PT Meters | 8835334 | INST | 3 | R6L | 1500/5 | 2 | T6R | 288/120 | 3.0
14685392 | CTand/or PT Meters | 8941408 | INST | 2 | CLA10 | 1200/5 | 2 | JVAO | 480/120 | 2.0
14685393 | CTand/or PT Meters | 9022130 | INST | 3 | R6L | 1500/5 | 2 | T6R | 288/120 | 3.0
14685394 | CTand/or PT Meters | 8855971 | INST | 3 | R6L | 1000/5 | 2 | PPM | 288/120 | 2.0
14685395 | CTand/or PT Meters | 8918479 | INST | 3 | JAKOC | 400/5 | 2 | JVAOC | 288/120 | 4.0
14685396 | CTand/or PT Meters | 8835380 | INST | 2 | BB15 | 75/5 | 3 | PTOM110 | 7200/120 | 1.5
14685397 | CTand/or PT Meters | 8872912 | INST | 3 | R6L | 1000/5 | 2 | DB | 288/120 | 2.0
14685398 | CTand/or PT Meters | 9022172 | INST | 3 | ACL | 3000/5 | 2 | T6R | 288/120 | 2.0
14685399 | CTand/or PT Meters | 9028315 | INST | 3 | JAKO | 800/5 | 2 | DB | 288/120 | 2.0
14685400 | CTand/or PT Meters | 8948412 | INST | 3 | KON11 | 25/5 | 2 | JVW5 | 7200/120 | 2.0
14685401 | CTand/or PT Meters | 8835027 | INST | 3 | U120 | 1200/5 | 2 | T6R | 288/120 | 2.0
14685402 | CTand/or PT Meters | 9022320 | INST | 3 | R6L | 2000/5 | 2 | T6R | 288/120 | 2.0
14685403 | CTand/or PT Meters | 8873015 | INST | 3 | R6L | 1200/5 | 2 | T6R | 288/120 | 2.0
14685404 | CTand/or PT Meters | 8895531 | INST | 3 | AD | 600/5 | 2 | DB | 288/120 | 3.0
14685405 | CTand/or PT Meters | 8856046 | INST | 3 | ACL | 2000/5 | 3 | T6 | 288/120 | 2.0
14685406 | CTand/or PT Meters | 8835058 | INST | 3 | ACL | 3000/5 | 2 | T6R | 288/120 | 2.0
14685407 | CTand/or PT Meters | 8829445 | INST | 3 | R6L | 3000/5 | 2 | T6R | 288/120 | 1.5
14685408 | CTand/or PT Meters | 8947830 | INST | 3 | R6M | 600/5 | 2 | DB | 288/120 | 2.0
14685409 | CTand/or PT Meters | 9022078 | INST | 3 | R6M | 800/5 | 2 | T6R | 288/120 | 2.0
14685410 | CTand/or PT Meters | 9022204 | INST | 3 | CLE | 2000/5 | 2 | T6R | 288/120 | 2.0
14685412 | CTand/or PT Meters | 8828771 | INST | 3 | GIFU1501 | 200/5 | 3 | VOZ11 | 7200/120 | 1.5
14685413 | CTand/or PT Meters | 8873190 | INST | 3 | R6L | 1000/5 | 2 | T6R | 288/120 | 2.0
14685414 | CTand/or PT Meters | 8821600 | INST | 3 | R6L | 1200/5 | 2 | T6R | 288/120 | 2
14685415 | CTand/or PT Meters | 9022564 | INST | 3 | R6L | 1500/5 | 2 | DB | 288/120 | 3.0
14685416 | CTand/or PT Meters | 8954734 | INST | 3 | ACL | 1500/5 | 2 | T6R | 288/120 | 3.0
14685417 | CTand/or PT Meters | 8820782 | INST | 2 | CLA10 | 2000/5 | 2 | T6R | 288/120 | 2.0
14685418 | CTand/or PT Meters | 8948300 | INST | 3 | DEH | 1500/5 | 2 | DB | 288/120 | 3.0
14685419 | CTand/or PT Meters | 8821494 | INST | 3 | R6L | 1500/5 | 2 | T6R | 288/120 | 3.0
14685420 | CTand/or PT Meters | 8932827 | INST | 3 | ACL | 1500/5 | 2 | T6R | 288/120 | 3.0
14685421 | CTand/or PT Meters | 9015067 | INST | 2 | AD | 1200/5 | 2 | CL | 288/120 | 2.0
14685422 | CTand/or PT Meters | 8820985 | INST | 2 | 780122 | 1200/5 | 2 | VIZ11 | 14400/120 | 2.0
14685423 | CTand/or PT Meters | 8821480 | INST | 3 | R6L | 1500/5 | 2 | T6R | 288/120 | 3.0
14685424 | CTand/or PT Meters | 8904059 | INST | 3 | R6M | 400/5 | 2 | T6R | 288/120 | 4.0
14685425 | CTand/or PT Meters | 8880168 | INST | 3 | CMF | 600/5 | 2 | T6A | 288/120 | 2.0
14685426 | CTand/or PT Meters | 8835471 | INST | 3 | AD | 400/5 | 2 | VOY60 | 2400/120 | 3.0
14685427 | CTand/or PT Meters | 9021889 | INST | 3 | JABOCV | 1500/5 | 2 | JVAOC | 288/120 | 2.0
14685429 | CTand/or PT Meters | 8866389 | INST | 3 | CTR | 800/5 | 2 | T6A | 288/120 | 2.0
14685430 | CTand/or PT Meters | 8925684 | INST | 3 | R6L | 1200/5 | 2 | DB | 288/120 | 2.0
14685431 | CTand/or PT Meters | 9027902 | INST | 2 | JKW5 | 400/5 | 1 | JVW5 | 2400/120 | 1.5
14685432 | CTand/or PT Meters | 8826581 | INST | 3 | JABOCV | 1500/5 | 2 | PPM | 288/120 | 2.0
14685433 | CTand/or PT Meters | 9022659 | INST | 6 | CLE | 3000/5 | 2 | DB | 288/120 | 2.0
14685434 | CTand/or PT Meters | 8986638 | INST | 3 | JADO | 1500/5 | 1 | CL | 288/120 | 2.0
14685435 | CTand/or PT Meters | 8948201 | INST | 6 | EH6 | 4000/5 | 3 | T6 | 288/120 | 1.0
14685436 | CTand/or PT Meters | 8856326 | INST | 3 | R6L | 1500/5 | 2 | DB | 288/120
14685437 | CTand/or PT Meters | 8826616 | INST | 3 | JADOC | 2000/5 | 2 | PPM | 288/120 | 2.0
14685438 | CTand/or PT Meters | 9027665 | INST | 3 | CTOM | 150/5 | 1 | PTOM11 | 7200/120 | 1.5
14685439 | CTand/or PT Meters | 8992664 | INST | 3 | AD | 1000/5 | 2 | DB | 288/120 | 2.0
14685440 | CTand/or PT Meters | 8948235 | INST | 3 | WH6A | 800/5 | 3 | VIY60 | 2400/120 | 2.0
14685441 | CTand/or PT Meters | 8856390 | INST | 3 | ACL | 3000/5 | 2 | T6 | 288/120 | 2.0
14685442 | CTand/or PT Meters | 8826629 | INST | 3 | CLA10 | 1500/5 | 1 | T6A | 288/120 | 2.0
14685443 | CTand/or PT Meters | 9027671 | INST | 3 | JABOCV | 1500/5 | 2 | T6R | 288/120 | 2.0
14685444 | CTand/or PT Meters | 8992674 | INST | 3 | JADO | 1500/5 | 3 | T6R | 288/120 | 3.0
14685446 | CTand/or PT Meters | 8856438 | INST | 4 | ACL | 6000/5 | 3 | T6 | 288/120 | 2.0
14685447 | CTand/or PT Meters | 8826655 | INST | 3 | AD | 600/5 | 3 | JVM3 | 2400/120 | 1.5
14685448 | CTand/or PT Meters | 9027692 | INST | 2 | R6L | 1500/5 | 2 | T6R | 480/120 | 3.0
14685449 | CTand/or PT Meters | 8992691 | INST | 3 | AD | 600/5 | 2 | JVM-2 | 2400/120 | 2.5
14685450 | CTand/or PT Meters | 8948317 | INST | 2 | B6M | 400/5 | 2 | T6R | 288/120 | 4.0
14685451 | CTand/or PT Meters | 8856468 | INST | 3 | KON11 | 100/5 | 2 | VOZ11 | 7200/120 | 3.0
14685452 | CTand/or PT Meters | 8828665 | INST | 3 | CLA10 | 1500/5 | 2 | DB | 288/120 | 3.0
14685453 | CTand/or PT Meters | 9027704 | INST | 2 | JADO | 1000/5 | 1 | DB | 288/120 | 2.0
14685454 | CTand/or PT Meters | 8992725 | INST | 3 | JCDO | 4000/5 | 3 | JVAO | 288/120 | 1.5
14685455 | CTand/or PT Meters | 8948332 | INST | 6 | JCSO | 3000/5 | 3 | JVPO | 288/120 | 1.0
14685456 | CTand/or PT Meters | 8856476 | INST | 3 | ACL | 3000/5 | 2 | JVAO | 288/120 | 2.0
14685457 | CTand/or PT Meters | 8828718 | INST | 3 | CLC | 1500/5 | 2 | JVAO | 288/120 | 3.0
14685458 | CTand/or PT Meters | 8992738 | INST | 3 | R6P | 1500/5 | 2 | PPM | 288/120 | 2.0
14685459 | CTand/or PT Meters | 9027715 | INST | 3 | ACL | 2000/5 | 2 | DB | 288/120 | 2.0
14685460 | CTand/or PT Meters | 8948339 | INST | 3 | CLE | 2000/5 | 2 | CL | 288/120 | 2
14685461 | CTand/or PT Meters | 8856532 | INST | 3 | JADO | 3000/5 | 3 | JVAO | 288/120 | 1.5
14685462 | CTand/or PT Meters | 8828729 | INST | 3 | R6M | 400/5 | 2 | JVAO | 288/120 | 4.0
14685463 | CTand/or PT Meters | 8992826 | INST | 3 | CLC | 3000/5 | 2 | DB | 288/120 | 1.3
14685464 | CTand/or PT Meters | 9027752 | INST | 6 | CLE | 3000/5 | 2 | T6A | 288/120 | 2.0
14685465 | CTand/or PT Meters | 8948355 | INST | 3 | JADO | 1200/5 | 2 | T6 | 288/120 | 2.0
14685466 | CTand/or PT Meters | 8856628 | INST | 3 | ACL | 2000/5 | 2 | T6 | 288/120 | 2.0
14685467 | CTand/or PT Meters | 8992836 | INST | 2 | KIR-11 | 100/5 | 2 | VOZ-11 | 7200/120 | 1.5
14685468 | CTand/or PT Meters | 8828748 | INST | 3 | U120 | 1200/5 | 2 | DB | 288/120 | 2.0
14685469 | CTand/or PT Meters | 9027807 | INST | 3 | JADO | 1500/5 | 2 | DB | 288/120 | 3
14685470 | CTand/or PT Meters | 8856659 | INST | 3 | KON-11 | 600/5 | 3 | VOZ-11 | 7200/120 | 1.5
14685471 | CTand/or PT Meters | 8948382 | INST | 3 | AB | 800/5 | 2 | DB | 288/120 | 2.0
14685472 | CTand/or PT Meters | 8992880 | INST | 3 | CLC | 800/5 | 2 | CL | 288/120 | 2.0
14685473 | CTand/or PT Meters | 8828758 | INST | 3 | CLE | 3000/5 | 2 | DB | 288/120 | 2.0
14685474 | CTand/or PT Meters | 9027813 | INST | 1 | DEH | 1500/5 | 2 | T6R | 288/120 | 3.0
14685475 | CTand/or PT Meters | 8865721 | INST | 3 | WH6A | 1500/5 | 2 | DB | 288/120 | 2.0
14685476 | CTand/or PT Meters | 8948448 | INST | 2 | JKW5 | 150/5 | 1 | JVW5 | 7200/120 | 1.5
14685477 | CTand/or PT Meters | 8992992 | INST | 3 | JKW-5 | 400/5 | 2 | PTOM | 7200/120 | 1.5
14685478 | CTand/or PT Meters | 8865806 | INST | 3 | CTR | 800/5 | 2 | PPM | 288/120 | 2.0
14685479 | CTand/or PT Meters | 8948458 | INST | 2 | CLC | 800/5 | 2 | JVM3 | 2400/120 | 2.0
14685480 | CTand/or PT Meters | 9027823 | INST | 3 | CTR | 800/5 | 2 | CL | 288/120 | 2.0
14685481 | CTand/or PT Meters | 8828809 | INST | 2 | DEH | 1000/5 | 2 | T6 | 288/120 | 2.0
14685482 | CTand/or PT Meters | 8993063 | INST | 3 | AB | 600/5 | 2 | DB | 288/120 | 2.0
14685483 | CTand/or PT Meters | 8865859 | INST | 3 | JKW-7 | 150/5 | 2 | VOY-20G | 20125/115 | 3.0
14685484 | CTand/or PT Meters | 8948476 | INST | 2 | JKW5 | 50/5 | 2 | JVW5 | 7200/120 | 1.5
14685485 | CTand/or PT Meters | 8828821 | INST | 3 | CLE | 3000/5 | 2 | DB | 288/120 | 2.0
14685486 | CTand/or PT Meters | 9027877 | INST | 3 | CLC | 1200/5 | 2 | CL | 288/120 | 2.0
14685487 | CTand/or PT Meters | 8993072 | INST | 3 | KOR-20 | 20/5 | 2 | VOY20G | 20125/115 | 3.0
14685488 | CTand/or PT Meters | 8865882 | INST | 3 | DEH | 1000/5 | 2 | JVAO | 288/120 | 2.0
14685489 | CTand/or PT Meters | 8948590 | INST | 3 | BH-6 | 600/5 | 2 | DB | 288/120 | 2.0
14685490 | CTand/or PT Meters | 8828836 | INST | 3 | CLE | 3000/5 | 2 | T6R | 288/120 | 2.0
14685491 | CTand/or PT Meters | 9027906 | INST | 3 | CLE | 3000/5 | 2 | T6R | 288/120 | 2.0
14685492 | CTand/or PT Meters | 8993097 | INST | 3 | WH6A | 1500/5 | 2 | CL | 288/120 | 2
14685493 | CTand/or PT Meters | 8865888 | INST | 3 | MIO1503 | 200/5 | 3 | VOZ11 | 7200/120 | 3.0
14685494 | CTand/or PT Meters | 8954668 | INST | 4 | IM650 | 50/5 | 3 | UT650 | 80500/67.08 | 2.0
14685495 | CTand/or PT Meters | 9027918 | INST | 3 | CLC | 1200/5 | 2 | CL | 288/120 | 2.0
14685496 | CTand/or PT Meters | 8828867 | INST | 3 | CLE | 3000/5 | 2 | T6R | 288/120 | 2.0
14685497 | CTand/or PT Meters | 8993105 | INST | 3 | CLC | 600/5 | 2 | T6R | 288/120 | 3.0
14685498 | CTand/or PT Meters | 8865966 | INST | 3 | CEH | 2000/5 | 2 | T6A | 288/120 | 2.0
14685499 | CTand/or PT Meters | 8954680 | INST | 3 | CLA10 | 3000/5 | 2 | T6A | 288/120 | 2.0
14685500 | CTand/or PT Meters | 9027932 | INST | 3 | R6L | 1500/5 | 2 | T6R | 288/120 | 3.0
14685501 | CTand/or PT Meters | 8828934 | INST | 3 | B6L | 1500/5 | 2 | JVAO | 288/120 | 3.0
14685502 | CTand/or PT Meters | 8993116 | INST | 3 | JABOCV | 3000/5 | 2 | JVAOC | 288/120 | 1.3
14685503 | CTand/or PT Meters | 8865984 | INST | 3 | CMF | 800/5 | 2 | T6A | 288/120 | 2
14685504 | CTand/or PT Meters | 8828969 | INST | 3 | R6L | 1500/5 | 2 | T6R | 288/120 | 3.0
14685505 | CTand/or PT Meters | 8954695 | INST | 3 | KOR20 | 50/5 | 2 | VEF3610 | 20125/115 | 3.0
14685506 | CTand/or PT Meters | 9027984 | INST | 4 | IK650 | 75/5 | 6 | UT3650 | 80500/67.08 | 2.0
14685507 | CTand/or PT Meters | 8993205 | INST | 3 | CLE | 3000/5 | 2 | JVAO | 288/120 | 2.0
14685508 | CTand/or PT Meters | 8866051 | INST | 3 | U130 | 1500/5 | 3 | DB | 288/120 | 2.0
14685509 | CTand/or PT Meters | 8954706 | INST | 3 | JCDO | 2000/5 | 2 | DB | 288/120 | 2.0
14685510 | CTand/or PT Meters | 9028035 | INST | 3 | JABOCV | 1500/5 | 2 | PPM | 288/120 | 2.0
14685512 | CTand/or PT Meters | 8993216 | INST | 3 | ACL | 3000/5 | 3 | CL | 288/120 | 2.0
14685513 | CTand/or PT Meters | 8866061 | INST | 3 | EH6 | 2000/5 | 2 | DB | 288/120 | 2
14685514 | CTand/or PT Meters | 8954716 | INST | 3 | WH6A | 800/5 | 2 | JVAO | 288/120 | 2.0
14685515 | CTand/or PT Meters | 8829071 | INST | 3 | BB15 | 150/5 | 2 | PO4110 | 7200/120 | 3.0
14685516 | CTand/or PT Meters | 9028043 | INST | 3 | WH-6A | 1500/5 | 2 | T-6 | 288/120 | 2.0
14685517 | CTand/or PT Meters | 8993226 | INST | 3 | CMF | 800/5 | 2 | CL | 288/120 | 2
14685518 | CTand/or PT Meters | 8866096 | INST | 3 | ACL | 2000/5 | 2 | T6 | 288/120 | 2.0
14685519 | CTand/or PT Meters | 8829087 | INST | 3 | CLE | 2000/5 | 2 | T6R | 288/120 | 2.0
14685520 | CTand/or PT Meters | 8954752 | INST | 3 | CTOM15 | 150/5 | 2 | JVW5 | 7200/120 | 1.5
14685521 | CTand/or PT Meters | 9028066 | INST | 3 | R6L | 1200/5 | 2 | T6R | 288/120 | 2.0
14685522 | CTand/or PT Meters | 8993282 | INST | 3 | AD | 1000/5 | 2 | DB | 288/120 | 2.0
14685523 | CTand/or PT Meters | 8866129 | INST | 3 | JADO | 2000/5 | 2 | DB | 288/120 | 2.0
14685524 | CTand/or PT Meters | 8954787 | INST | 3 | WH6A | 1000/5 | 2 | JVAO | 288/120 | 2.0
14685525 | CTand/or PT Meters | 8829135 | INST | 3 | CLE | 2000/5 | 2 | T6R | 288/120 | 2
14685526 | CTand/or PT Meters | 9028075 | INST | 3 | AD | 1500/5 | 2 | DB | 288/120 | 3.0
14685527 | CTand/or PT Meters | 8993338 | INST | 3 | CLA10 | 1000/5 | 2 | DB | 288/120 | 2.0
14685528 | CTand/or PT Meters | 8829164 | INST | 3 | JKM5 | 200/5 | 2 | JVM5 | 7200/120 | 1.5
14685529 | CTand/or PT Meters | 8954838 | INST | 3 | EMO | 800/5 | 3 | T-6 | 288/120 | 1.5
14685530 | CTand/or PT Meters | 9028101 | INST | 3 | AD | 1500/5 | 2 | DB | 288/120 | 3
14685531 | CTand/or PT Meters | 8993350 | INST | 3 | JADO | 1500/5 | 2 | DB | 288/120 | 3.0
14685532 | CTand/or PT Meters | 8841243 | INST | 3 | R6P | 1500/5 | 2 | PPM | 288/120 | 2.0
14685533 | CTand/or PT Meters | 8947678 | INST | 3 | R6L | 800/5 | 3 | JVM2 | 2400/120 | 2.0
14685534 | CTand/or PT Meters | 8841346 | INST | 3 | JABOCV | 1500/5 | 2 | DB | 288/120 | 2.0
14685535 | CTand/or PT Meters | 8918166 | INST | 3 | JAB-OCV | 3000/5 | 2 | JVA-OC | 288/120 | 1.3
14685536 | CTand/or PT Meters | 8941614 | INST | 3 | R6L | 800/5 | 3 | JVM2 | 2400/120 | 2.0
14685537 | CTand/or PT Meters | 8841377 | INST | 2 | CTR | 600/5 | 1 | JVAO | 288/120 | 2.0
14685538 | CTand/or PT Meters | 8918252 | INST | 3 | JAB-OCV | 3000/5 | 2 | JVA-OC | 288/120 | 1.3
14685539 | CTand/or PT Meters | 9240708 | INST | 3 | JABOCV | 2000/5 | 2 | JVAOC | 288/120 | 1.5
14685540 | CTand/or PT Meters | 8841573 | INST | 3 | R6L | 1500/5 | 2 | T6R | 288/120 | 3.0
14685541 | CTand/or PT Meters | 8918268 | INST | 3 | JABOCV | 3000/5 | 2 | JVA-OC | 288/120 | 1.3
14685542 | CTand/or PT Meters | 8948140 | INST | 3 | JKW5 | 75/5 | 2 | JVW5 | 7200/120 | 1.5
14685543 | CTand/or PT Meters | 8917755 | INST | 3 | JABOCV | 1500/5 | 2 | JVPO | 288/120 | 2.0
14685544 | CTand/or PT Meters | 8947796 | INST | 3 | JABOCV | 3000/5 | 2 | JVAOC | 288/120 | 1.33
14685545 | CTand/or PT Meters | 8841402 | INST | 3 | AD | 1000/5 | 2 | TC | 288/120 | 2.0
14685546 | CTand/or PT Meters | 8911531 | INST | 3 | JKW5 | 200/5 | 2 | VZF 15-10 | 7200/120 | 1.5
14685547 | CTand/or PT Meters | 8947811 | INST | 3 | JABOCV | 3000/5 | 2 | JVAOC | 288/120 | 1.33
14685548 | CTand/or PT Meters | 8879830 | INST | 2 | R6M | 400/5 | 2 | T6A | 480/120 | 4.0
14685549 | CTand/or PT Meters | 8911545 | INST | 3 | JKW5 | 200/5 | 2 | PTOM | 7200/120 | 1.5
14685550 | CTand/or PT Meters | 8941424 | INST | 3 | JABOCV | 1500/5 | 2 | T6R | 288/120 | 2
14685551 | CTand/or PT Meters | 8841524 | INST | 3 | R6M | 400/5 | 2 | DB | 288/120 | 4.0
14685552 | CTand/or PT Meters | 8911183 | INST | 2 | JVW3 | 150/5 | 2 | JKW3 | 2400/120 | 1.5
14685553 | CTand/or PT Meters | 8947737 | INST | 3 | JKW5 | 300/5 | 2 | JVW5 | 7200/120 | 1.5
14685554 | CTand/or PT Meters | 8841022 | INST | 3 | JABOCV | 1500/5 | 2 | PPM | 288/120 | 2.0
14685555 | CTand/or PT Meters | 8947972 | INST | 3 | JABOCV | 2000/5 | 2 | JVAOC | 288/120 | 1.5
14685556 | CTand/or PT Meters | 8841613 | INST | 3 | R6P | 1500/5 | 2 | PPM | 288/120 | 3.0
14685557 | CTand/or PT Meters | 8917785 | INST | 2 | CTR | 800/5 | 2 | T6 | 480/120 | 2.0
14685558 | CTand/or PT Meters | 8841414 | INST | 3 | JKW | 100/5 | 3 | JVW7 | 20125/115 | 1.0
14685559 | CTand/or PT Meters | 8948008 | INST | 1 | JKW-5 | 200/5 | 2 | PTOM | 7200/120 | 1.5
14685560 | CTand/or PT Meters | 8911611 | INST | 3 | JABOCV | 2000/5 | 2 | T6R | 288/120 | 2.0
14685561 | CTand/or PT Meters | 8841561 | INST | 3 | R6M | 400/5 | 3 | PPM | 288/120 | 4.0
14685562 | CTand/or PT Meters | 9240710 | INST | 3 | JKW7 | 50/5 | 2 | JVW7 | 20125/115 | 3.0
14685563 | CTand/or PT Meters | 8911375 | INST | 2 | B6L | 1200/5 | 2 | PPM | 288/120 | 2.0
14685564 | CTand/or PT Meters | 8847808 | INST | 3 | JABOCV | 1500/5 | 2 | PPM | 288/120 | 2.0
14685565 | CTand/or PT Meters | 8947940 | INST | 3 | JABOCV | 2000/5 | 2 | T6R | 288/120 | 2.0
14685566 | CTand/or PT Meters | 8911503 | INST | 3 | R6M | 400/5 | 2 | JVWO | 288/120 | 4.0
14685567 | CTand/or PT Meters | 8841627 | INST | 3 | R6M | 400/5 | 2 | T6R | 288/120 | 4.0
14685568 | CTand/or PT Meters | 8918364 | INST | 3 | JABOCV | 1500/5 | 2 | JAVOC | 288/120 | 2.0
14685569 | CTand/or PT Meters | 8941414 | INST | 3 | JAB-OCV | 2000/5 | 2 | JVA-OC | 288/120 | 1.5
14685570 | CTand/or PT Meters | 8917910 | INST | 3 | JABOCV | 1500/5 | 2 | JAVOC | 288/120 | 2.0
14685571 | CTand/or PT Meters | 8847784 | INST | 3 | R6L | 1000/5 | 2 | R6R | 288/120 | 2.0
14685572 | CTand/or PT Meters | 8941404 | INST | 3 | JAVOCV | 1500/5 | 2 | CL | 288/120 | 2.0
14685573 | CTand/or PT Meters | 8918105 | INST | 3 | JKW7 | 100/5 | 2 | JVW7 | 20125/115 | 3.0
14685574 | CTand/or PT Meters | 8847707 | INST | 3 | AD | 1000/5 | 2 | PPM | 288/120 | 2.0
14685575 | CTand/or PT Meters | 8948020 | INST | 3 | JKW-7 | 50/5 | 2 | JVW-7 | 20125/115 | 3.0
14685576 | CTand/or PT Meters | 8918295 | INST | 3 | JKW7 | 100/5 | 2 | JVW7 | 20125/115 | 3.0
14685577 | CTand/or PT Meters | 8841506 | INST | 3 | U120 | 1200/5 | 1 | T6A | 288/120 | 2.0
14685578 | CTand/or PT Meters | 8948081 | INST | 3 | JAB-OCV | 2000/5 | 2 | JVA-OC | 288/120 | 1.5
14685579 | CTand/or PT Meters | 8947845 | INST | 3 | JKW5 | 150/5 | 2 | JVW5 | 7200/120 | 1.5
14685580 | CTand/or PT Meters | 8918562 | INST | 3 | CLE | 2000/5 | 2 | CL | 288/120 | 2.0
14685581 | CTand/or PT Meters | 8847697 | INST | 3 | JAKO | 1500/5 | 2 | PPM | 288/120 | 2.0
14685582 | CTand/or PT Meters | 8948068 | INST | 3 | R6M | 400/5 | 2 | PPM | 288/120 | 4.0
14685583 | CTand/or PT Meters | 8911596 | INST | 3 | GIFS36SSE | 200/5 | 3 | JVW7 | 20125/115 | 1.5
14685584 | CTand/or PT Meters | 8841600 | INST | 3 | R6P | 1500/5 | 2 | T6 | 288/120 | 2.0
14685585 | CTand/or PT Meters | 8941446 | INST | 3 | JABOCV | 1500/5 | 2 | JVAOC | 288/120 | 2.0
14685586 | CTand/or PT Meters | 8918590 | INST | 3 | JCDO | 4000/5 | 2 | JVAO | 288/120 | 2.0
14685587 | CTand/or PT Meters | 8847713 | INST | 3 | JAKO | 2000/5 | 2 | DB | 288/120 | 2.0
14685588 | CTand/or PT Meters | 8918573 | INST | 3 | JCDO | 2000/5 | 2 | DB | 288/120 | 2.0
14685589 | CTand/or PT Meters | 8948028 | INST | 3 | R6M | 400/5 | 2 | T6R | 288/120 | 4.0
14685590 | CTand/or PT Meters | 8847721 | INST | 3 | JABOCV | 3000/5 | 2 | PPM | 288/120 | 3.0
14685591 | CTand/or PT Meters | 8918552 | INST | 3 | R6L | 800/5 | 2 | JVM | 2400/120 | 2
14685592 | CTand/or PT Meters | 8970596 | INST | 3 | JKW7 | 50/5 | 2 | JVW7 | 20125/115 | 3.0
14685593 | CTand/or PT Meters | 8841483 | INST | 3 | R6P | 1500/5 | 2 | PPM | 288/120 | 2.0
14685594 | CTand/or PT Meters | 8918582 | INST | 3 | JKW5 | 50/5 | 2 | JVW5 | 7200/120 | 1.5
14685595 | CTand/or PT Meters | 9240709 | INST | 3 | JAB-OCV | 1500/5 | 2 | JVA-OC | 288/120 | 2.0
14685596 | CTand/or PT Meters | 8841390 | INST | 3 | JABOCV | 3000/5 | 2 | PPM | 288/120 | 1.33
14685597 | CTand/or PT Meters | 8911165 | INST | 3 | JABOCV | 1500/5 | 2 | PPM | 288/120 | 2.0
14685598 | CTand/or PT Meters | 8879965 | INST | 3 | JABOCV | 2000/5 | 2 | PPM | 288/120 | 1.5
14685599 | CTand/or PT Meters | 8948475 | INST | 3 | JABOCV | 3000/5 | 2 | JVAOC | 288/120 | 1.33
14685600 | CTand/or PT Meters | 8918376 | INST | 3 | JABOCV | 2000/5 | 2 | T6R | 288/120 | 2.0
14685601 | CTand/or PT Meters | 8948529 | INST | 3 | JABOCV | 2000/5 | 1 | JVAOC | 288/120 | 1.5
14685602 | CTand/or PT Meters | 8847999 | INST | 3 | KOR20 | 20/5 | 2 | VOY20G | 20125/115 | 3.0
14685603 | CTand/or PT Meters | 8918113 | INST | 3 | AD | 800/5 | 2 | JVM2 | 2400/120 | 2.0
14685604 | CTand/or PT Meters | 8948596 | INST | 3 | CLE | 3000/5 | 2 | JVAOC | 288/120 | 2.0
14685605 | CTand/or PT Meters | 8847991 | INST | 3 | AB | 600/5 | 2 | DB | 288/120 | 3.0
14685606 | CTand/or PT Meters | 8948604 | INST | 3 | CLE | 3000/5 | 2 | JVAOC | 288/120 | 2.0
14685607 | CTand/or PT Meters | 8918281 | INST | 3 | JABOCV | 1500/5 | 2 | T6R | 288/120 | 2.0
14685608 | CTand/or PT Meters | 8848141 | INST | 3 | JABOCV | 3000/5 | 2 | PPM | 288/120 | 2.0
14685609 | CTand/or PT Meters | 8954715 | INST | 3 | JABOCV | 2000/5 | 2 | JVAOC | 288/120 | 1.5
14685610 | CTand/or PT Meters | 8925935 | INST | 3 | JABOCV | 2000/5 | 2 | PPM | 288/120 | 1.5
14685611 | CTand/or PT Meters | 8848233 | INST | 3 | CTOM15 | 50/5 | 1 | PTOM | 7200/120 | 1.5
14685612 | CTand/or PT Meters | 8895490 | INST | 3 | GIFS3655ER | 200/5 | 3 | JVW7 | 20125/115 | 1.5
14685613 | CTand/or PT Meters | 8948113 | INST | 3 | JKW5 | 150/5 | 2 | JVW5 | 7200/120 | 1.5
14685614 | CTand/or PT Meters | 8848187 | INST | 3 | AD | 600/5 | 2 | T6R | 288/120 | 2.0
14685615 | CTand/or PT Meters | 8925989 | INST | 3 | R6P | 2000/5 | 2 | JVAOC | 288/120 | 1.5
14685616 | CTand/or PT Meters | 8954660 | INST | 3 | JABOCV | 1500/5 | 2 | JVAOC | 288/120 | 2.0
14685617 | CTand/or PT Meters | 8847867 | INST | 3 | JABOCV | 1500/5 | 2 | PPM | 288/120 | 2.0
14685618 | CTand/or PT Meters | 8954684 | INST | 3 | JABOCV | 1500/5 | 2 | JVAOC | 288/120 | 2.0
14685619 | CTand/or PT Meters | 8925945 | INST | 3 | R6P | 2000/5 | 2 | JVAOC | 288/120 | 1.5
14685620 | CTand/or PT Meters | 8847861 | INST | 3 | BB34.5 | 25/5 | 1 | VOY20 | 20125/115 | 3.0
14685621 | CTand/or PT Meters | 9240716 | INST | 3 | JKW-5 | 200/5 | 2 | JVW-5 | 7200/120 | 1.5
14685622 | CTand/or PT Meters | 8925757 | INST | 3 | JABOCV | 3000/5 | 2 | JVAOC | 288/120 | 1.33
14685623 | CTand/or PT Meters | 8848267 | INST | 3 | JABOCV | 2000/5 | 2 | PPM | 288/120 | 1.5
14685624 | CTand/or PT Meters | 8941222 | INST | 3 | JCDO | 3000/5 | 2 | DB | 288/120 | 2.0
14685625 | CTand/or PT Meters | 8918602 | INST | 3 | JABOCV | 200/5 | 2 | JVM3 | 2400/120 | 4.0
14685626 | CTand/or PT Meters | 8879996 | INST | 3 | JABOCV | 1500/5 | 2 | T6R | 288/120 | 2.0
14685627 | CTand/or PT Meters | 8954924 | INST | 3 | R6M | 400/5 | 2 | DB | 288/120 | 4.0
14685628 | CTand/or PT Meters | 8903757 | INST | 3 | JKW5 | 150/5 | 3 | JVW | 7200/120 | 1.5
14685629 | CTand/or PT Meters | 8848321 | INST | 2 | JKW5 | 25/5 | 3 | PTOM | 7200/120 | 3.0
14685630 | CTand/or PT Meters | 8948217 | INST | 3 | JKW5 | 100/5 | 2 | JVW5 | 7200/120 | 1.33
14685631 | CTand/or PT Meters | 8925718 | INST | 3 | JABOCV | 2000/5 | 2 | JVAOC | 288/120 | 2.0
14685632 | CTand/or PT Meters | 8895311 | INST | 4 | IM650 | 100/5 | 6 | UT5650 | 80500/67.08 | 2.0
14685633 | CTand/or PT Meters | 9008525 | INST | 4 | IM650 | 100/5 | 6 | EW650 | 80500/67.08 | 2.0
14685634 | CTand/or PT Meters | 8941343 | INST | 3 | CTOM15 | 100/5 | 2 | JVW5 | 7200/120 | 1.5
14685635 | CTand/or PT Meters | 8979108 | INST | 2 | JKW-3 | 100/5 | 2 | JVW3 | 2400/120 | 1.5
14685636 | CTand/or PT Meters | 8910860 | INST | 6 | IM650 | 100/5 | 6 | UT650 | 80500/115 | 2.0
14685637 | CTand/or PT Meters | 8895324 | INST | 3 | JAB-OCV | 1500/5 | 2 | JVA-OC | 288/120 | 2.0
14685638 | CTand/or PT Meters | 8841422 | INST | 3 | ACL | 3000/5 | 2 | T6R | 288/120 | 2.0
14685639 | CTand/or PT Meters | 8941375 | INST | 3 | CTOM | 75/5 | 3 | PTOM | 7200/120 | 1.5
14685640 | CTand/or PT Meters | 8979119 | INST | 2 | CMF | 800/5 | 2 | T6 | 480/120 | 2
14685642 | CTand/or PT Meters | 8895334 | INST | 3 | R6L | 3000/5 | 2 | DB | 288/120 | 1.5
14685643 | CTand/or PT Meters | 8841452 | INST | 3 | BH6A | 600/5 | 1 | DB | 288/120 | 2.0
14685644 | CTand/or PT Meters | 8941387 | INST | 3 | CTOM15 | 50/5 | 2 | JVW5 | 7200/120 | 1.5
14685645 | CTand/or PT Meters | 8979175 | INST | 3 | CTR | 600/5 | 2 | T6 | 288/120 | 2.0
14685646 | CTand/or PT Meters | 8910953 | INST | 3 | KON11 | 200/5 | 3 | PTOM | 7200/120 | 3.0
14685647 | CTand/or PT Meters | 8895349 | INST | 4 | IK650 | 200/5 | 6 | UT650 | 80500/67.08 | 2.0
14685648 | CTand/or PT Meters | 8941417 | INST | 3 | WH6A | 1500/5 | 2 | DB | 288/120 | 2.0
14685649 | CTand/or PT Meters | 8841461 | INST | 3 | R6L | 1500/5 | 2 | DB | 288/120 | 3.0
14685650 | CTand/or PT Meters | 8979235 | INST | 3 | JABOCV | 400/5 | 2 | PPM | 288/120 | 4.0
14685651 | CTand/or PT Meters | 8911002 | INST | 3 | JAK-OCV | 400/5 | 2 | JVA-OC | 288/120 | 4.0
14685652 | CTand/or PT Meters | 8941490 | INST | 3 | B6M | 800/5 | 2 | T6R | 288/120 | 2.0
14685653 | CTand/or PT Meters | 8895366 | INST | 3 | JADOC | 1500/5 | 2 | PPM | 288/120 | 3.0
14685654 | CTand/or PT Meters | 8841565 | INST | 3 | B6M | 800/5 | 2 | T6R | 288/120 | 2.0
14685655 | CTand/or PT Meters | 8979248 | INST | 3 | AB | 400/5 | 2 | T6R | 288/120 | 4.0
14685656 | CTand/or PT Meters | 8895432 | INST | 3 | JCDO | 3000/5 | 2 | DB | 288/120 | 2.0
14685657 | CTand/or PT Meters | 9240724 | INST | 3 | R6L | 1500/5 | 2 | DB | 288/120 | 3.0
14685658 | CTand/or PT Meters | 8911030 | INST | 2 | IK650 | 1200/5 | 3 | EW650 | 80500/67.08 | 1.5
14685659 | CTand/or PT Meters | 8979261 | INST | 3 | CTOM11 | 75/5 | 2 | JVW5 | 7200/120 | 2.0
14685660 | CTand/or PT Meters | 8855933 | INST | 3 | COF650 | 1000/5 | 5 | EW650 | 80500/115 | 2.0
14685661 | CTand/or PT Meters | 8895464 | INST | 3 | JCDO | 3000/5 | 2 | DB | 288/120 | 2.0
14685662 | CTand/or PT Meters | 8941524 | INST | 1 | SMC150 | 75/5 | 2 | PTOM | 7200/120 | 1.5
14685663 | CTand/or PT Meters | 8979271 | INST | 3 | CLA10 | 1000/5 | 3 | T6 | 288/120 | 2.0
14685664 | CTand/or PT Meters | 8911044 | INST | 3 | R6L | 1000/5 | 2 | DB | 288/120 | 2.0
14685665 | CTand/or PT Meters | 8856022 | INST | 3 | CLE | 3000/5 | 2 | T6R | 288/120 | 2.0
14685666 | CTand/or PT Meters | 8895477 | INST | 3 | BH6A | 600/5 |  |  | 288/120 | 2.0
14685667 | CTand/or PT Meters | 8941557 | INST | 4 | IM650 | 100/5 | 6 | UT5650 | 80500/67.08 | 2.0
14685668 | CTand/or PT Meters | 8979278 | INST | 2 | CLE | 1500/5 | 2 | T6A | 288/120 | 3.0
14685669 | CTand/or PT Meters | 8911054 | INST | 6 | IOSK145 | 800/5 | 6 | UT3650 | 80500/115 | 4.0
14685671 | CTand/or PT Meters | 8895525 | INST | 3 | CEH | 2000/5 | 2 | JVAO | 288/120 | 2.0
14685672 | CTand/or PT Meters | 8941623 | INST | 3 | AB | 600/5 | 2 | JVAO | 288/120 | 2.0
14685673 | CTand/or PT Meters | 8979311 | INST | 3 | R6M | 400/5 | 2 | JVAO | 288/120 | 4.0
14685674 | CTand/or PT Meters | 8911125 | INST | 4 | IM650 | 200/5 | 6 | UT5650 | 80500/67.08 | 2.0
14685675 | CTand/or PT Meters | 8856104 | INST | 2 | JKM5 | 150/5 | 2 | SMP150 | 12000/120 | 1.5
14685676 | CTand/or PT Meters | 8895579 | INST | 3 | JAKO | 600/5 | 2 | DB | 288/120 | 2.0
14685677 | CTand/or PT Meters | 8941657 | INST | 3 | JKW5 | 50/5 | 3 | JVW5 | 7200/120 | 1.5
14685678 | CTand/or PT Meters | 8979323 | INST | 3 | JABOCV | 400/5 | 2 | PPM | 288/120 | 4.0
14685679 | CTand/or PT Meters | 8911135 | INST | 3 | JKW5 | 100/5 | 2 | JVW5 | 7200/120 | 1.5
14685680 | CTand/or PT Meters | 8856120 | INST | 4 | JKM5 | 300/5 | 4 | JVM5 | 12000/120 | 1.5
14685681 | CTand/or PT Meters | 8895587 | INST | 3 | BC03 | 20/5 | 2 | P04 | 20125/115 | 3
14685682 | CTand/or PT Meters | 8947703 | INST | 3 | CLC | 1000/5 | 2 | DB | 288/120 | 2.0
14685683 | CTand/or PT Meters | 8979330 | INST | 2 | WH6A | 1500/5 | 2 | JVAO | 480/120 | 2.0
14685684 | CTand/or PT Meters | 8911144 | INST | 2 | IM650 | 50/5 | 3 | UT650 | 80500/67.08 | 2.0
14685685 | CTand/or PT Meters | 8856175 | INST | 3 | B6M | 800/5 | 2 | PPM | 288/120 | 2.0
14685686 | CTand/or PT Meters | 8895597 | INST | 6 | KOT11 | 2000/5 | 3 | JVW3 | 2400/120 | 1.5
14685687 | CTand/or PT Meters | 8947711 | INST | 3 | WH6A | 800/5 | 2 | PPM | 288/120 | 2.0
14685688 | CTand/or PT Meters | 8979341 | INST | 3 | JADOC | 1500/5 | 2 | PPM | 288/120 | 2.0
14685689 | CTand/or PT Meters | 8911166 | INST | 3 | R6L | 2000/5 | 2 | PPM | 288/120 | 2.0
14685690 | CTand/or PT Meters | 8856210 | INST | 3 | R6M | 400/5 | 2 | T6R | 288/120 | 4.0
14685691 | CTand/or PT Meters | 8903835 | INST | 4 | IM650 | 200/5 | 6 | LPT650 | 80500/67.08 | 2.0
14685692 | CTand/or PT Meters | 8947726 | INST | 3 | JABOCV | 3000/5 | 2 | T6R | 288/120 | 2
14685693 | CTand/or PT Meters | 8979361 | INST | 3 | AD | 3000/5 | 2 | T6A | 288/120 | 1.5
14685694 | CTand/or PT Meters | 8911175 | INST | 3 | R6L | 1500/5 | 2 | T6R | 288/120 | 3.0
14685695 | CTand/or PT Meters | 8856227 | INST | 3 | BH6A | 600/5 | 2 | DB | 288/120 | 2.0
14685696 | CTand/or PT Meters | 8903888 | INST | 3 | R6M | 400/5 | 2 | DB | 288/120 | 4.0
14685697 | CTand/or PT Meters | 8947761 | INST | 3 | CLE | 3000/5 | 2 | T6R | 288/120 | 2.0
14685698 | CTand/or PT Meters | 8979393 | INST | 3 | M10150 | 200/5 | 3 | PTOM | 7200/120 | 3.0
14685699 | CTand/or PT Meters | 8911184 | INST | 3 | JAD-OC | 1500/5 | 2 | T6R | 288/120 | 3
14685700 | CTand/or PT Meters | 8856262 | INST | 3 | IOSK362 | 800/5 | 3 | OPEF362 | 207000/115 | 4.0
14685701 | CTand/or PT Meters | 8903894 | INST | 3 | R6M | 800/5 | 2 | DB | 288/120 | 2.0
14685702 | CTand/or PT Meters | 8947812 | INST | 3 | CLC | 600/5 | 2 | T6R | 288/120 | 3
14685703 | CTand/or PT Meters | 8911234 | INST | 3 | JADO | 1200/5 | 2 | DB | 288/120 | 2.0
14685704 | CTand/or PT Meters | 8979407 | INST | 3 | CLA10 | 1500/5 | 2 | T6 | 288/120 | 3.0
14685705 | CTand/or PT Meters | 8856270 | INST | 3 | JADOC | 3000/5 | 2 | T6R | 288/120 | 1.5
14685707 | CTand/or PT Meters | 8947846 | INST | 2 | JKW5 | 75/5 | 3 | JVW5 | 7200/120 | 1.5
14685708 | CTand/or PT Meters | 8911247 | INST | 6 | IM650 | 100/5 | 6 | UT5650 | 80500/67.08 | 2.0
14685709 | CTand/or PT Meters | 8979452 | INST | 2 | B6L | 1500/5 | 2 | PPM | 480/120 | 3.0
14685710 | CTand/or PT Meters | 8856454 | INST | 3 | KON11 | 75/5 | 2 | JVW5 | 7200/120 | 3.0
14685711 | CTand/or PT Meters | 8903935 | INST | 3 | KON11 | 2000/5 | 3 | VOZ11 | 7200/120 | 2.0
14685712 | CTand/or PT Meters | 8947861 | INST | 3 | R6L | 1000/5 | 2 | DB | 288/120 | 2.0
14685713 | CTand/or PT Meters | 8911292 | INST | 3 | R6L | 1000/5 | 2 | T6R | 288/120 | 2
14685714 | CTand/or PT Meters | 8979478 | INST | 3 | ACL | 3000/5 | 3 | DB | 288/120 | 1.5
14685715 | CTand/or PT Meters | 8856480 | INST | 3 | KOR20 | 100/5 | 2 | JVW7 | 20125/115 | 3.0
14685716 | CTand/or PT Meters | 8904025 | INST | 2 | JKW5 | 50/5 | 2 | JVW5 | 7200/120 | 1.5
14685717 | CTand/or PT Meters | 8947873 | INST | 2 | JADO | 1500/5 | 2 | DB | 288/120 | 3.0
14685718 | CTand/or PT Meters | 8911302 | INST | 3 | JADOCV | 3000/5 | 2 | DB | 288/120 | 2.0
14685719 | CTand/or PT Meters | 8979488 | INST | 3 | AB | 800/5 | 2 | DB | 288/120 | 2.0
14685720 | CTand/or PT Meters | 8865662 | INST | 7 | IK650 | 1200/5 | 6 | UT3650 | 80500/115 | 1.5
14685721 | CTand/or PT Meters | 8904057 | INST | 3 | JABOCV | 1500/5 | 2 | PPM | 288/120 | 2.0
14685722 | CTand/or PT Meters | 8911317 | INST | 3 | JABOCV | 3000/5 | 2 | DB | 288/120 | 1.33
14685723 | CTand/or PT Meters | 8947883 | INST | 3 | JADO | 600/5 | 2 | DB | 288/120 | 2.0
14685724 | CTand/or PT Meters | 8979515 | INST | 2 | B6L | 1000/5 | 2 | JVAO | 288/120 | 2.0
14685725 | CTand/or PT Meters | 8865670 | INST | 4 | IM650 | 50/5 | 3 | UT3650 | 80500/67.08 | 2.0
14685726 | CTand/or PT Meters | 8904184 | INST | 3 | KON11 | 2000/5 | 3 | VOZ11 | 7200/120 | 2.0
14685727 | CTand/or PT Meters | 8911329 | INST | 4 | IH650 | 1000/5 | 6 | UT5650 | 80500/67.08 | 3.0
14685728 | CTand/or PT Meters | 8947892 | INST | 1 | DEH | 1000/5 | 2 | DB | 288/120 | 2.0
14685729 | CTand/or PT Meters | 8979556 | INST | 3 | BB15 | 150/5 | 2 | PTOM110 | 7200/120 | 1.5
14685730 | CTand/or PT Meters | 8865679 | INST | 3 | R6L | 1500/5 | 2 | T6R | 288/120 | 3.0
14685731 | CTand/or PT Meters | 8904213 | INST | 3 | CMF | 200/5 | 2 | DB | 288/120 | 4.0
14685732 | CTand/or PT Meters | 8970516 | INST | 2 | CLC | 1500/5 | 2 | E-21 | 480/120 | 3.0
14685733 | CTand/or PT Meters | 8940823 | INST | 3 | JKM5 | 400/5 | 3 | VIZ11 | 7200/120 | 1.5
14685734 | CTand/or PT Meters | 8834798 | INST | 3 | R6L | 1000/5 | 2 | VIY60 | 2400/120 | 2.0
14685735 | CTand/or PT Meters | 8872875 | INST | 3 | JABOCV | 3000/5 | 2 | T6A | 288/120 | 1.33
14685736 | CTand/or PT Meters | 8970525 | INST | 2 | JAV-OC | 400/5 | 2 | JVA-O | 480/120 | 4.0
14685737 | CTand/or PT Meters | 8834815 | INST | 3 | ACL | 3000/5 | 2 | PPM | 288/120 | 2.0
14685738 | CTand/or PT Meters | 8940876 | INST | 4 | IM650 | 100/5 | 5 | UT3650 | 80500/67.08 | 2.0
14685739 | CTand/or PT Meters | 8872917 | INST | 3 | JABOCV | 3000/5 | 2 | T6R | 288/120 | 1.33
14685740 | CTand/or PT Meters | 9000115 | INST | 3 | PA | 1200/5 | 3 | JVAO | 288/120 | 2.0
14685741 | CTand/or PT Meters | 8970539 | INST | 3 | CLE | 2000/5 | 2 | T6R | 288/120 | 2.0
14685742 | CTand/or PT Meters | 8834848 | INST | 3 | CLE | 3000/5 | 2 | PPM | 288/120 | 2.0
14685743 | CTand/or PT Meters | 8940882 | INST | 2 | JKW5 | 800/5 | 2 | JVM5 | 14400/120 | 2.0
14685744 | CTand/or PT Meters | 8872979 | INST | 3 | JABOCV | 3000/5 | 2 | DB | 288/120 | 1.33
14685745 | CTand/or PT Meters | 9000139 | INST | 3 | JKW5 | 150/5 | 3 | JVW5 | 7200/120 | 1.5
14685746 | CTand/or PT Meters | 8834942 | INST | 3 | JCDO | 3000/5 | 2 | PPM | 288/120 | 2.0
14685747 | CTand/or PT Meters | 8970552 | INST | 3 | JKW5 | 100/5 | 3 | JVW5 | 7200/120 | 1.5
14685748 | CTand/or PT Meters | 8940940 | INST | 4 | IM650 | 100/5 | 6 | UT5650 | 80500/67.08 | 2.0
14685749 | CTand/or PT Meters | 8873004 | INST | 3 | JABOCV | 3000/5 | 2 | T6 | 288/120 | 1.33
14685750 | CTand/or PT Meters | 9000188 | INST | 3 | AD | 600/5 | 1 | T-6 | 288/120 | 2.5
14685751 | CTand/or PT Meters | 8834954 | INST | 3 | R6L | 3000/5 | 2 | PPM | 288/120 | 1.5
14685752 | CTand/or PT Meters | 8970562 | INST | 3 | JKPO | 600/5 | 2 | T6R | 288/120 | 2.0
14685753 | CTand/or PT Meters | 8940962 | INST | 2 | R6M | 400/5 | 2 | VIZ11 | 12000/120 | 2.0
14685754 | CTand/or PT Meters | 8873139 | INST | 3 | JABOCV | 3000/5 | 2 | T6R | 288/120 | 1.33
14685755 | CTand/or PT Meters | 9000239 | INST | 2 | JKW5 | 75/5 | 2 | JVW5 | 7200/120 | 1.5
14685756 | CTand/or PT Meters | 8970590 | INST | 3 | R6L | 1000/5 | 2 | DB | 288/120 | 2
14685757 | CTand/or PT Meters | 8834986 | INST | 3 | JABOCV | 1500/5 | 2 | PPM | 288/120 | 2.0
14685758 | CTand/or PT Meters | 8941025 | INST | 3 | R6L | 1500/5 | 2 | PPM | 288/120 | 3.0
14685759 | CTand/or PT Meters | 8873151 | INST | 3 | JABOCV | 3000/5 | 2 | PPM | 288/120 | 1.33
14685760 | CTand/or PT Meters | 9000253 | INST | 3 | JCDO | 4000/5 | 1 | JVAO | 288/120 | 1.5
14685761 | CTand/or PT Meters | 8835002 | INST | 3 | JABOCV | 3000/5 | 2 | PPM | 288/120 | 1.33
14685762 | CTand/or PT Meters | 8970601 | INST | 3 | JAD-OC | 1500/5 | 2 | JVA-0 | 288/120 | 3.0
14685763 | CTand/or PT Meters | 8941037 | INST | 2 | IM350 | 100/5 | 3 | POF350 | 40250/67.08 | 2.0
14685764 | CTand/or PT Meters | 8873221 | INST | 2 | AD | 800/5 | 2 | JVM2 | 2400/120 | 2.0
14685765 | CTand/or PT Meters | 9000287 | INST | 3 | KON11 | 150/5 | 2 | JVW5 | 7200/120 | 3.0
14685766 | CTand/or PT Meters | 8835009 | INST | 3 | JABOCV | 400/5 | 2 | PPM | 288/120 | 4.0
14685767 | CTand/or PT Meters | 8970613 | INST | 2 | WH6A | 1000/5 | 2 | DB | 288/120 | 2.0
14685769 | CTand/or PT Meters | 8873367 | INST | 3 | CLA10 | 2000/5 | 2 | DB | 288/120 | 2.0
14685770 | CTand/or PT Meters | 9000338 | INST | 3 | JKW5 | 300/5 | 1 | JVW5 | 7200/120 | 1.5
14685771 | CTand/or PT Meters | 8835036 | INST | 3 | JABOCV | 1500/5 | 2 | PPM | 288/120 | 2.0
14685772 | CTand/or PT Meters | 8970620 | INST | 3 | B6M | 800/5 | 2 | T6R | 288/120 | 2
14685773 | CTand/or PT Meters | 8873382 | INST | 3 | JAKO | 800/5 | 3 | JVAO | 288/120 | 2.0
14685774 | CTand/or PT Meters | 8941311 | INST | 3 | JADO | 1500/5 | 2 | DB | 288/120 | 2.0
14685775 | CTand/or PT Meters | 8873396 | INST | 3 | B6L | 3000/5 | 2 | DB | 288/120 | 1.5
14685776 | CTand/or PT Meters | 8970646 | INST | 3 | WE0 | 800/5 | 2 | DB | 288/120 | 2.0
14685777 | CTand/or PT Meters | 8835068 | INST | 3 | JCVO | 3000/5 | 2 | PPM | 288/120 | 2.0
14685778 | CTand/or PT Meters | 9000351 | INST | 3 | BB15 | 75/5 | 2 | VZF1510 | 7200/120 | 3.0
14685779 | CTand/or PT Meters | 8941337 | INST | 4 | IM650 | 50/5 | 3 | UT5650 | 80500/67.08 | 2.0
14685780 | CTand/or PT Meters | 8978662 | INST | 3 | ACL | 1500/5 | 2 | PPM | 288/120 | 3.0
14685781 | CTand/or PT Meters | 8873437 | INST | 3 | ACL | 3000/5 | 2 | JVAO | 288/120 | 2.0
14685782 | CTand/or PT Meters | 9000364 | INST | 3 | JKW5 | 50/5 | 2 | JVW5 | 7200/120 | 1.5
14685783 | CTand/or PT Meters | 8941456 | INST | 2 | COF650 | 800/5 | 6 | UT650 | 80500/67.08 | 2.0
14685784 | CTand/or PT Meters | 8978718 | INST | 3 | JADO | 1200/5 | 2 | DB | 288/120 | 2.0
14685785 | CTand/or PT Meters | 8873471 | INST | 3 | JKW7 | 150/5 | 2 | JVW7 | 20125/115 | 3.0
14685786 | CTand/or PT Meters | 9000399 | INST | 2 | CLE | 2000/5 | 2 | DB | 288/120 | 2.0
14685787 | CTand/or PT Meters | 8835083 | INST | 3 | JCVO | 3000/5 | 2 | PPM | 288/120 | 2.0
14685788 | CTand/or PT Meters | 8941529 | INST | 2 | JKW | 300/5 | 2 | JVW3 | 2400/120 | 1.5
14685789 | CTand/or PT Meters | 8873520 | INST | 4 | IMH650 | 200/5 | 6 | UT5650 | 80500/67.08 | 4.0
14685790 | CTand/or PT Meters | 8978784 | INST | 6 | B6L | 1500/5 | 3 | CL | 288/120 | 3.0
14685791 | CTand/or PT Meters | 8835122 | INST | 3 | JCVO | 3000/5 | 2 | PPM | 288/120 | 2.0
14685792 | CTand/or PT Meters | 9000432 | INST | 3 | CLA10 | 1200/5 | 2 | DB | 288/120 | 2.0
14685793 | CTand/or PT Meters | 8947862 | INST | 4 | IM650 | 100/5 | 6 | EW650 | 80500/67.08 | 2.0
14685794 | CTand/or PT Meters | 8873553 | INST | 3 | JABOCV | 1000/5 | 2 | JVM2 | 2400/120 | 2.0
14685795 | CTand/or PT Meters | 9000550 | INST | 3 | SMC150 | 200/5 | 2 | JVW5 | 7200/120 | 2
14685796 | CTand/or PT Meters | 8978797 | INST | 2 | CLA-10 | 1200/5 | 2 | T-6 | 480/120 | 2.0
14685797 | CTand/or PT Meters | 8947966 | INST | 2 | JADO | 1200/5 | 2 | JVM2 | 2400/120 | 1.0
14685798 | CTand/or PT Meters | 8873609 | INST | 3 | JABOCV | 1000/5 | 2 | JVM2 | 2400/120 | 2.0
14685799 | CTand/or PT Meters | 8978808 | INST | 2 | WH6 | 2000/5 | 2 | T6 | 480/120 | 2.0
14685800 | CTand/or PT Meters | 9000563 | INST | 3 | ACL | 3000/5 | 2 | DB | 288/120 | 2.0
14685801 | CTand/or PT Meters | 8970422 | INST | 1 | CMF | 600/5 | 2 | VIY-60 | 2400/120 | 2.0
14685802 | CTand/or PT Meters | 8948046 | INST | 2 | JADO | 1200/5 | 2 | JVM2 | 2400/120 | 2.0
14685803 | CTand/or PT Meters | 8873619 | INST | 3 | JABOCV | 1000/5 | 2 | JVM2 | 2400/120 | 2.0
14685804 | CTand/or PT Meters | 8978822 | INST | 1 | AD | 1000/5 | 2 | DB | 288/120 | 2.0
14685805 | CTand/or PT Meters | 9000564 | INST | 3 | JADO | 3000/5 | 2 | JVAO | 288/120 | 1.5
14685806 | CTand/or PT Meters | 8948255 | INST | 2 | IM350 | 75/5 | 3 | UT350 | 40250/67.08 | 2.0
14685807 | CTand/or PT Meters | 8873627 | INST | 3 | JABOCV | 2000/5 | 2 | PPM | 288/120 | 1.5
14685808 | CTand/or PT Meters | 9000593 | INST | 3 | R6M | 400/5 | 2 | DB | 288/120 | 4.0
14685809 | CTand/or PT Meters | 8948501 | INST | 2 | IM650 | 75/5 | 3 | UT3650 | 80500/67.08 | 2.0
14685810 | CTand/or PT Meters | 8978830 | INST | 2 | CLA-10 | 2000/5 | 2 | DB | 480/120 | 2.0
14685811 | CTand/or PT Meters | 8835147 | INST | 3 | JCVO | 3000/5 | 2 | PPM | 288/120 | 2.0
14685812 | CTand/or PT Meters | 8873659 | INST | 3 | JABOC | 2000/5 | 2 | PPM | 288/120 | 1.5
14685813 | CTand/or PT Meters | 8954943 | INST | 2 | IM350 | 100/5 | 2 | UT5D350 | 69000/115 | 3.0
14685814 | CTand/or PT Meters | 9000620 | INST | 2 | CLC | 400/5 | 2 | PPM | 288/120 | 3.0
14685815 | CTand/or PT Meters | 8978842 | INST | 2 | DEH | 2000/5 | 2 | T6 | 480/120 | 2.0
14685816 | CTand/or PT Meters | 8835155 | INST | 2 | 780122 | 1200/5 | 2 | VIZ11 | 14400/120 | 2.0
14685817 | CTand/or PT Meters | 8879692 | INST | 3 | JKW7 | 50/5 | 2 | VOY20G | 20125/115 | 3.0
14685818 | CTand/or PT Meters | 8955169 | INST | 3 | JKW5 | 300/5 | 3 | JVW5 | 7200/120 | 1.5
14685819 | CTand/or PT Meters | 8978851 | INST | 2 | CLA10 | 1500/5 | 2 | JVAO | 480/120 | 2.0
14685820 | CTand/or PT Meters | 9000653 | INST | 3 | ACL | 2000/5 | 2 | DB | 288/120 | 2.0
14685821 | CTand/or PT Meters | 8835191 | INST | 3 | JABOCV | 3000/5 | 2 | JVAO | 288/120 | 1.33
14685822 | CTand/or PT Meters | 8879763 | INST | 3 | JABOCV | 1500/5 | 2 | PPM | 288/120 | 2.0
14685823 | CTand/or PT Meters | 8955214 | INST | 3 | EMO5 | 800/5 | 3 | PTM | 7200/120 | 2.0
14685824 | CTand/or PT Meters | 8978901 | INST | 2 | CLA10 | 1200/5 | 2 | DB | 288/120 | 2.0
14685825 | CTand/or PT Meters | 8835214 | INST | 3 | JCDO | 3000/5 | 2 | CL | 288/120 | 2.0
14685826 | CTand/or PT Meters | 9007665 | INST | 2 | JABOCV | 3000/5 | 2 | T6 | 480/120 | 1.33
14685827 | CTand/or PT Meters | 8879790 | INST | 3 | R6P | 1500/5 | 2 | JVAO | 288/120 | 2.0
14685829 | CTand/or PT Meters | 9007706 | INST | 3 | CLC | 1200/5 | 2 | DB | 288/120 | 2.0
14685830 | CTand/or PT Meters | 8978926 | INST | 6 | JCDO | 3000/5 | 3 | T6 | 288/120 | 2.0
14685831 | CTand/or PT Meters | 8835253 | INST | 3 | JABOCV | 1500/5 | 2 | PPM | 288/120 | 2.0
14685832 | CTand/or PT Meters | 8835402 | INST | 3 | JABOCV | 2000/5 | 2 | PPM | 288/120 | 1.5
14685833 | CTand/or PT Meters | 8880607 | INST | 3 | R6L | 1500/5 | 2 | T6R | 288/120 | 3.0
14685834 | CTand/or PT Meters | 8887776 | INST | 2 | CTR | 400/5 | 2 | JVAO | 480/120 | 4.0
14685835 | CTand/or PT Meters | 9028020 | INST | 2 | R6M | 400/5 | 2 | T6R | 480/120 | 4.0
14685836 | CTand/or PT Meters | 9015495 | INST | 2 | CXM650 | 500/5 | 3 | UTE145 | 80500/67.08 | 4.0
14685837 | CTand/or PT Meters | 8880627 | INST | 2 | R6L | 1200/5 | 2 | T6R | 288/120 | 2.0
14685838 | CTand/or PT Meters | 8856215 | INST | 3 | B6L | 3000/5 | 2 | T6R | 288/120 | 1.5
14685839 | CTand/or PT Meters | 8948023 | INST | 3 | JADO | 1000/5 | 2 | T6R | 288/120 | 2.0
14685840 | CTand/or PT Meters | 8835547 | INST | 3 | KON11 | 200/5 | 2 | PTM | 7200/120 | 1.5
14685841 | CTand/or PT Meters | 8888055 | INST | 2 | AD | 600/5 | 2 | DB | 480/120 | 3.0
14685842 | CTand/or PT Meters | 9027798 | INST | 3 | R6L | 1500/5 | 2 | T6R | 288/120 | 3.0
14685843 | CTand/or PT Meters | 9027735 | INST | 3 | CLE | 1500/5 | 2 | T6R | 288/120 | 3.0
14685844 | CTand/or PT Meters | 8880279 | INST | 3 | R6M | 400/5 | 2 | T6R | 288/120 | 4.0
14685845 | CTand/or PT Meters | 8835568 | INST | 3 | KON11 | 200/5 | 2 | PTM | 7200/120 | 1.5
14685846 | CTand/or PT Meters | 8895346 | INST | 3 | CMF | 800/5 | 2 | T6R | 288/120 | 2.0
14685847 | CTand/or PT Meters | 9027876 | INST | 3 | KOR20 | 25/5 | 2 | VOY20G | 20125/115 | 3.0
14685848 | CTand/or PT Meters | 8888608 | INST | 3 | R6M | 800/5 | 2 | DB | 288/120 | 2.0
14685849 | CTand/or PT Meters | 9021732 | INST | 3 | PH | 1000/5 | 3 | TEIMF345 | 207000/115 | 3.0
14685850 | CTand/or PT Meters | 8904137 | INST | 3 | R6L | 1500/5 |  |  | 288/120 | 2.0
14685851 | CTand/or PT Meters | 8821588 | INST | 3 | R6L | 1000/5 | 2 | T6R | 288/120 | 2.0
14685852 | CTand/or PT Meters | 8947897 | INST | 2 | B6M | 800/5 | 2 | DB | 480/120 | 2.0
14685853 | CTand/or PT Meters | 9028048 | INST | 2 | R6M | 400/5 | 2 | DB | 480/120 | 4.0
14685854 | CTand/or PT Meters | 8904186 | INST | 3 | R6L | 1000/5 | 2 | T6R | 288/120 | 2.0
14685855 | CTand/or PT Meters | 8888607 | INST | 3 | CMF | 600/5 | 2 | JVAOC | 288/120 | 2.0
14685856 | CTand/or PT Meters | 8856132 | INST | 3 | R6L | 1500/5 | 2 | T6R | 288/120 | 3.0
14685857 | CTand/or PT Meters | 8918317 | INST | 3 | B6M | 800/5 | 2 | DB | 288/120 | 2.0
14685858 | CTand/or PT Meters | 9028336 | INST | 3 | JKW5 | 150/5 | 2 | PTOM | 7200/120 | 1.5
14685859 | CTand/or PT Meters | 8835614 | INST | 2 | KIR60 | 600/5 | 2 | PTOM | 2400/120 | 1.5
14685860 | CTand/or PT Meters | 8911293 | INST | 3 | JAB-OCV | 1500/5 | 2 | PPM | 288/120 | 2.0
14685861 | CTand/or PT Meters | 8856073 | INST | 3 | JABOCV | 1500/5 | 2 | JVAOC | 288/120 | 2.0
14685862 | CTand/or PT Meters | 8926258 | INST | 3 | CLE | 1500/5 | 2 | T6R | 288/120 | 3.0
14685863 | CTand/or PT Meters | 9028468 | INST | 3 | WH6 | 1500/5 | 1 | PPM | 288/120 | 2.0
14685864 | CTand/or PT Meters | 8925821 | INST | 3 | R6L | 1000/5 | 2 | T6R | 288/120 | 2.0
14685865 | CTand/or PT Meters | 8828886 | INST | 3 | JKW5 | 50/5 | 2 | JVW5 | 7200/120 | 1.5
14685866 | CTand/or PT Meters | 8829097 | INST | 3 | WH6 | 3000/5 | 2 | T6R | 288/120 | 1.5
14685867 | CTand/or PT Meters | 8948115 | INST | 3 | CLE | 1500/5 | 2 | T6R | 288/120 | 3.0
14685868 | CTand/or PT Meters | 9022505 | INST | 3 | CLC | 400/5 | 2 | JVW3 | 2400/120 | 3.0
14685870 | CTand/or PT Meters | 8856060 | INST | 3 | MIO1503 | 100/5 | 2 | PTOM | 7200/120 | 3
14685871 | CTand/or PT Meters | 8835183 | INST | 3 | AD | 400/5 | 2 | T6R | 288/120 | 4.0
14685872 | CTand/or PT Meters | 8880300 | INST | 3 | CTR | 600/5 | 2 | PPM | 288/120 | 2.0
14685873 | CTand/or PT Meters | 9022462 | INST | 3 | ACL | 2000/5 |  |  | 288/120 | 1.5
14685874 | CTand/or PT Meters | 8828920 | INST | 3 | R6M | 800/5 | 2 | DB | 288/120 | 2.0
14685875 | CTand/or PT Meters | 8879691 | INST | 3 | WH6 | 1000/5 | 2 | DB | 288/120 | 2.0
14685876 | CTand/or PT Meters | 9022212 | INST | 3 | JABOCV | 1000/5 | 2 | T6R | 288/120 | 2.0
14685877 | CTand/or PT Meters | 8903795 | INST | 3 | R6L | 1000/5 | 2 | T6R | 288/120 | 2.0
14685878 | CTand/or PT Meters | 8979461 | INST | 3 | JKW7 | 100/5 | 2 | VOY20G | 20125/115 | 3.0
14685879 | CTand/or PT Meters | 8829460 | INST | 3 | R6L | 3000/5 | 2 | T6R | 288/120 | 1.5
14685880 | CTand/or PT Meters | 8888418 | INST | 3 | R6M | 400/5 | 2 | T6R | 288/120 | 4.0
14685881 | CTand/or PT Meters | 9021808 | INST | 3 | BH001 | 1000/5 | 3 | EPR20ZA | 8660/69.28 | 3.0
14685882 | CTand/or PT Meters | 8926215 | INST | 3 | AD | 600/5 | 2 | DB | 288/120 | 3.0
14685883 | CTand/or PT Meters | 9028329 | INST | 3 | AD | 1500/5 | 2 | T6A | 288/120 | 3.0
14685884 | CTand/or PT Meters | 8829060 | INST | 3 | R6L | 1500/5 | 2 | DB | 288/120 | 3.0
14685885 | CTand/or PT Meters | 8894704 | INST | 3 | R6M | 600/5 | 2 | DB | 288/120 | 2.0
14685886 | CTand/or PT Meters | 8840908 | INST | 2 | R6L | 1500/5 | 2 | T6R | 480/120 | 3.0
14685887 | CTand/or PT Meters | 8873624 | INST | 3 | WEO | 600/5 | 2 | PPM | 288/120 | 2.0
14685888 | CTand/or PT Meters | 9028480 | INST | 3 | AD | 1500/5 | 2 | T6R | 288/120 | 3.0
14685889 | CTand/or PT Meters | 8895594 | INST | 3 | AD | 1200/5 | 2 | JVAO | 288/120 | 2.0
14685890 | CTand/or PT Meters | 8835018 | INST | 3 | JKW5 | 150/5 | 2 | JVW5 | 7200/120 | 1.5
14685891 | CTand/or PT Meters | 8840916 | INST | 2 | R6L | 1500/5 | 2 | T6R | 480/120 | 3.0
14685892 | CTand/or PT Meters | 8925854 | INST | 3 | R6M | 800/5 | 2 | T6R | 288/120 | 2.0
14685893 | CTand/or PT Meters | 9022227 | INST | 3 | ACL | 1500/5 | 2 | T6R | 288/120 | 3.0
14685894 | CTand/or PT Meters | 8904530 | INST | 3 | R6M | 800/5 | 2 | T6R | 288/120 | 2.0
14685895 | CTand/or PT Meters | 8828770 | INST | 3 | JADO | 1000/5 | 2 | T6 | 288/120 | 2.0
14685896 | CTand/or PT Meters | 8841035 | INST | 3 | R6L | 2000/5 | 2 | T6R | 288/120 | 2.0
14685897 | CTand/or PT Meters | 8926026 | INST | 3 | JAKO | 400/5 | 2 | T6R | 288/120 | 4.0
14685898 | CTand/or PT Meters | 9028419 | INST | 3 | JABOCV | 3000/5 | 2 | PPM | 288/120 | 1.3
14685899 | CTand/or PT Meters | 8925810 | INST | 3 | R6L | 1500/5 | 2 | T6R | 288/120 | 3.0
14685900 | CTand/or PT Meters | 8821522 | INST | 3 | CLE | 2000/5 | 2 | DB | 288/120 | 2.0
14685901 | CTand/or PT Meters | 8821286 | INST | 3 | R6L | 800/5 | 2 | VOY60 | 2400/120 | 2.0
14685902 | CTand/or PT Meters | 9022473 | INST | 3 | R6L | 1000/5 |  |  | 288/120 | 2.0
14685903 | CTand/or PT Meters | 8948013 | INST | 3 | B6L | 1000/5 | 2 | PPM | 288/120 | 2.0
14685904 | CTand/or PT Meters | 8932716 | INST | 3 | R6M | 400/5 | 2 | T6R | 288/120 | 4.0
14685905 | CTand/or PT Meters | 8835583 | INST | 12 | VARIOUS | 4000/5 | 3 | JVAO | 288/120 | 1.5
14685906 | CTand/or PT Meters | 8821297 | INST | 3 | R6L | 800/5 | 2 | VOY60 | 2400/120 | 2.0
14685907 | CTand/or PT Meters | 9028567 | INST | 3 | KON11 | 200/5 | 3 | JVW5 | 7200/120 | 3.0
14685908 | CTand/or PT Meters | 8840668 | INST | 2 | AC | 3000/5 | 3 | PPM | 288/120 | 2.0
14685909 | CTand/or PT Meters | 8932870 | INST | 3 | CTR | 800/5 | 2 | JVAOC | 288/120 | 2.0
14685910 | CTand/or PT Meters | 8821327 | INST | 3 | R6L | 800/5 | 2 | VOY60 | 2400/120 | 2.0
14685911 | CTand/or PT Meters | 9028123 | INST | 3 | CTOM5 | 50/5 | 2 | JVW5 | 7200/120 | 1.5
14685912 | CTand/or PT Meters | 8835032 | INST | 3 | ACL | 1500/5 | 2 | T6R | 288/120 | 3.0
14685913 | CTand/or PT Meters | 8941460 | INST | 3 | AB | 800/5 | 2 | PPM | 288/120 | 2.0
14685914 | CTand/or PT Meters | 8948334 | INST | 3 | JVAO | 800/5 | 2 | DB | 288/120 | 2.0
14685915 | CTand/or PT Meters | 8821411 | INST | 3 | R6L | 800/5 | 2 | VOY60 | 2400/120 | 2.0
14685917 | CTand/or PT Meters | 8941517 | INST | 3 | AD | 600/5 | 2 | T6R | 288/120 | 3.0
14685918 | CTand/or PT Meters | 9022641 | INST | 3 | KON11 | 300/5 | 2 | VZF1510 | 7200/120 | 1.5
14685919 | CTand/or PT Meters | 8894976 | INST | 3 | R6L | 1500/5 | 1 | T6A | 288/120 | 3.0
14685920 | CTand/or PT Meters | 8826580 | INST | 3 | R6L | 1000/5 | 2 | T6R | 288/120 | 2.0
14685921 | CTand/or PT Meters | 9015478 | INST | 3 | CXM650 | 500/5 | 3 | UT5650 | 80500/115 | 4.0
14685922 | CTand/or PT Meters | 8894853 | INST | 2 | R6M | 800/5 | 2 | T6R | 288/120 | 2.0
14685923 | CTand/or PT Meters | 8840800 | INST | 3 | R6L | 1500/5 | 2 | T6 | 288/120 | 3.0
14685924 | CTand/or PT Meters | 8880271 | INST | 3 | R6M | 800/5 | 2 | T6R | 288/120 | 2.0
14685925 | CTand/or PT Meters | 8840696 | INST | 3 | R6L | 1500/5 | 2 | T6R | 288/120 | 3.0
14685926 | CTand/or PT Meters | 8820746 | INST | 3 | R6L | 1000/5 | 2 | T6R | 288/120 | 2.0
14685927 | CTand/or PT Meters | 8873458 | INST | 3 | R6M | 800/5 | 2 | T6R | 288/120 | 2.0
14685928 | CTand/or PT Meters | 8873579 | INST | 3 | KON11 | 25/5 | 2 | PTOM | 7200/120 | 3.0
14685929 | CTand/or PT Meters | 8840777 | INST | 2 | B6M | 600/5 | 2 | CL | 480/120 | 2.0
14685930 | CTand/or PT Meters | 8820724 | INST | 3 | R6L | 1500/5 | 1 | T6R | 288/120 | 3
14685931 | CTand/or PT Meters | 8873222 | INST | 3 | CLC | 400/5 | 2 | T6R | 288/120 | 3.0
14685932 | CTand/or PT Meters | 8933530 | INST | 1 | WH6A | 2000/5 | 2 | PPM | 288/120 | 2.0
14685933 | CTand/or PT Meters | 8826041 | INST | 3 | JABOCV | 1500/5 | 2 | PPM | 288/120 | 2.0
14685934 | CTand/or PT Meters | 8978714 | INST | 3 | R6L | 1500/5 | 2 | T6R | 288/120 | 3.0
14685935 | CTand/or PT Meters | 9008455 | INST | 3 | CMF | 600/5 | 2 | DB | 288/120 | 2.0
14685936 | CTand/or PT Meters | 8963161 | INST | 3 | U120 | 800/5 | 1 | JVW-3 | 2400/120 | 2.0
14685938 | CTand/or PT Meters | 8992970 | INST | 3 | JADOC | 3000/5 | 2 | T6 | 288/120 | 2.0
14685939 | CTand/or PT Meters | 8963539 | INST | 3 | R6L | 1500/5 | 2 | T6R | 288/120 | 3.0
14685940 | CTand/or PT Meters | 9007989 | INST | 3 | R6M | 800/5 | 1 | T6R | 288/120 | 2.0
14685941 | CTand/or PT Meters | 9028199 | INST | 3 | JADO | 600/5 | 2 | DB | 288/120 | 3.0
14685942 | CTand/or PT Meters | 8986188 | INST | 3 | CLE | 2000/5 | 2 | T6R | 288/120 | 2.0
14685943 | CTand/or PT Meters | 8825968 | INST | 3 | JAKOC | 400/5 | 2 | DB | 288/120 | 4.0
14685944 | CTand/or PT Meters | 8865883 | INST | 3 | R6L | 800/5 | 2 | JVW3 | 2400/120 | 2.0
14685945 | CTand/or PT Meters | 9007768 | INST | 3 | R6L | 1200/5 | 1 | JVAO | 288/120 | 2.0
14685946 | CTand/or PT Meters | 9028202 | INST | 3 | R6M | 400/5 | 3 | JVAO | 288/120 | 4.0
14685947 | CTand/or PT Meters | 8880353 | INST | 3 | GIFU150IER | 1000/5 | 3 | VOZ11 | 7200/120 | 1.5
14685948 | CTand/or PT Meters | 8825916 | INST | 3 | JAB-OCV | 1500/5 | 2 | PPM | 288/120 | 2.0
14685949 | CTand/or PT Meters | 8865932 | INST | 3 | R6L | 800/5 | 2 | JVW3 | 2400/120 | 2.0
14685950 | CTand/or PT Meters | 9008158 | INST | 3 | R6L | 1500/5 | 2 | T6R | 288/120 | 3.0
14685951 | CTand/or PT Meters | 9022144 | INST | 3 | JAKOC | 400/5 | 2 | JVAOC | 288/120 | 4.0
14685952 | CTand/or PT Meters | 8940927 | INST | 3 | R6M | 800/5 | 2 | PPM | 288/120 | 2.0
14685953 | CTand/or PT Meters | 8826019 | INST | 3 | JABOCV | 1500/5 | 2 | PPM | 288/120 | 2.0
14685954 | CTand/or PT Meters | 8963340 | INST | 3 | GEC | 1500/5 | 2 | T6R | 288/120 | 3.0
14685955 | CTand/or PT Meters | 9007872 | INST | 3 | JAK-O | 800/5 | 2 | JVAO | 288/120 | 2.0
14685956 | CTand/or PT Meters | 9028249 | INST | 3 | JKW5 | 75/5 | 2 | JVW5 | 7200/120 | 1.5
14685957 | CTand/or PT Meters | 8932965 | INST | 2 | B6M | 300/5 | 2 | VOY60 | 2400/120 | 3.0
14685958 | CTand/or PT Meters | 8970240 | INST | 3 | R6M | 400/5 | 2 | PPM | 288/120 | 4.0
14685959 | CTand/or PT Meters | 9008291 | INST | 3 | R6L | 3000/5 | 2 | T6R | 288/120 | 2.0
14685960 | CTand/or PT Meters | 9028145 | INST | 3 | JABOCV | 1500/5 | 2 | PPM | 288/120 | 2.0
14685961 | CTand/or PT Meters | 8993392 | INST | 3 | CMF | 800/5 |  |  | 288/120 | 2.0
14685962 | CTand/or PT Meters | 8826340 | INST | 3 | BH6 | 600/5 | 2 | DB | 288/120 | 2.0
14685963 | CTand/or PT Meters | 8970110 | INST | 3 | R6M | 800/5 | 2 | DB | 288/120 | 2.0
14685964 | CTand/or PT Meters | 9008445 | INST | 3 | WC-15 | 3000/5 |  |  | 288/120 | 1.0
14685965 | CTand/or PT Meters | 9028208 | INST | 3 | JKW5 | 50/5 | 2 | JVW5 | 7200/120 | 1.5
14685966 | CTand/or PT Meters | 8941140 | INST | 3 | AD | 3000/5 | 2 | T6 | 288/120 | 2.0
14685967 | CTand/or PT Meters | 8821656 | INST | 3 | BB15 | 150/5 | 2 | JVW5 | 7200/120 | 3.0
14685968 | CTand/or PT Meters | 9007804 | INST | 3 | R6L | 1500/5 | 2 | PPM | 288/120 | 2.0
14685969 | CTand/or PT Meters | 9022268 | INST | 3 | JABOCV | 1500/5 | 2 | PPM | 288/120 | 2.0
14685970 | CTand/or PT Meters | 8879767 | INST | 3 | R6L | 3000/5 | 2 | PPM | 288/120 | 1.5
14685971 | CTand/or PT Meters | 8826284 | INST | 3 | JABOCV | 1500/5 | 2 | PPM | 288/120 | 2.0
14685972 | CTand/or PT Meters | 8970530 | INST | 3 | AB | 800/5 | 1 | T6R | 288/120 | 2.0
14685973 | CTand/or PT Meters | 9007921 | INST | 3 | AD | 800/5 | 2 | DB | 288/120 | 2.0
14685974 | CTand/or PT Meters | 9028011 | INST | 3 | R6M | 800/5 | 2 | PPM | 288/120 | 2.0
14685975 | CTand/or PT Meters | 8933111 | INST | 2 | IM650 | 75/5 | 3 | UT650 | 80500/67.08 | 2.0
14685976 | CTand/or PT Meters | 8826351 | INST | 3 | JABOCV | 1500/5 | 1 | JVAOC | 288/120 | 2.0
14685977 | CTand/or PT Meters | 8970277 | INST | 3 | VADOC | 1500/5 | 2 | PPM | 288/120 | 3.0
14685978 | CTand/or PT Meters | 9028339 | INST | 3 | R6L | 1500/5 | 2 | PPM | 288/120 | 3.0
14685980 | CTand/or PT Meters | 8941326 | INST | 3 | ACL | 3000/5 | 2 | PPM | 288/120 | 2.0
14685981 | CTand/or PT Meters | 8826304 | INST | 3 | B6L | 1500/5 | 2 | PPM | 288/120 | 3.0
14685982 | CTand/or PT Meters | 8970139 | INST | 2 | WH6A | 1200/5 | 2 | DB | 288/120 | 2.0
14685983 | CTand/or PT Meters | 9028157 | INST | 3 | R6M | 800/5 | 2 | DB | 288/120 | 2.0
14685984 | CTand/or PT Meters | 9008256 | INST | 3 | R6M | 800/5 | 2 | PPM | 288/120 | 2.0
14685985 | CTand/or PT Meters | 8993428 | INST | 3 | JABOCV | 200/5 | 2 | JVM5 | 7200/120 | 4.00
14685986 | CTand/or PT Meters | 8826316 | INST | 3 | JABOCV | 400/5 | 2 | PPM | 288/120 | 4.0
14685987 | CTand/or PT Meters | 9014814 | INST | 3 | R6L | 3000/5 | 2 | T6R | 288/120 | 1.5
14685988 | CTand/or PT Meters | 8978685 | INST | 3 | CLE | 3000/5 | 2 | PPM | 288/120 | 2.0
14685989 | CTand/or PT Meters | 9008408 | INST | 3 | JKW5 | 75/5 | 2 | PTOM | 7200/120 | 1.5
14685990 | CTand/or PT Meters | 8926312 | INST | 3 | R6M | 800/5 | 2 | PPM | 288/120 | 2.0
14685991 | CTand/or PT Meters | 8826428 | INST | 3 | CLC | 400/5 | 2 | DB | 288/120 | 3.0
14685992 | CTand/or PT Meters | 9028058 | INST | 3 | CLA10 | 1200/5 | 3 | JVAO | 288/120 | 2.0
14685993 | CTand/or PT Meters | 8970456 | INST | 3 | JABOCV | 3000/5 | 2 | T6R | 288/120 | 1.33
14685994 | CTand/or PT Meters | 9008386 | INST | 2 | JAKO | 600/5 | 2 | T6 | 480/120 | 2.0
14685995 | CTand/or PT Meters | 8941452 | INST | 3 | R6L | 1500/5 | 2 | PPM | 288/120 | 3.0
14685996 | CTand/or PT Meters | 8826522 | INST | 3 | JAB-OCV | 400/5 | 2 | PPM | 288/120 | 4.0
14685997 | CTand/or PT Meters | 9008394 | INST | 3 | JAKO | 600/5 | 2 | PPM | 288/120 | 2.0
14685998 | CTand/or PT Meters | 9028314 | INST | 3 | JKPO | 800/5 | 2 | T6 | 288/120 | 2.0
14685999 | CTand/or PT Meters | 8941368 | INST | 3 | R6L | 1500/5 | 2 | PPM | 288/120 | 3.0
14686000 | CTand/or PT Meters | 8826554 | INST | 3 | JADOCV | 800/5 | 2 | VIY60 | 2400/120 | 2.0
14686001 | CTand/or PT Meters | 9028242 | INST | 3 | R6L | 1000/5 | 2 | T6R | 288/120 | 2.0
14686002 | CTand/or PT Meters | 8969698 | INST | 3 | JABOCV | 3000/5 | 2 | JVAOC | 288/120 | 1.5
14686003 | CTand/or PT Meters | 8978856 | INST | 3 | CMF | 600/5 | 2 | T6A | 288/120 | 2.0
14686004 | CTand/or PT Meters | 8826366 | INST | 3 | R6M | 400/5 | 2 | PPM | 288/120 | 4.0
14686005 | CTand/or PT Meters | 8926571 | INST | 3 | JKM3 | 800/5 | 2 | VIY60 | 2400/120 | 1.0
14686006 | CTand/or PT Meters | 9028279 | INST | 3 | R6M | 400/5 | 2 | DB | 288/120 | 4.0
14686007 | CTand/or PT Meters | 8969705 | INST | 3 | JABOCV | 3000/5 | 2 | PPM | 288/120 | 2.0
14686008 | CTand/or PT Meters | 8978726 | INST | 3 | JADOC | 3000/5 | 2 | PPM | 288/120 | 1.5
14686009 | CTand/or PT Meters | 8926644 | INST | 3 | JAD-OC | 800/5 | 2 | VIY60 | 2400/120 | 3.0
14686010 | CTand/or PT Meters | 8826501 | INST | 3 | CLA-10 | 1500/5 | 2 | PPM | 288/120 | 3.0
14686011 | CTand/or PT Meters | 8820787 | INST | 3 | JKM | 400/5 | 2 | JVM5 | 7200/120 | 1.5
14686012 | CTand/or PT Meters | 8963468 | INST | 3 | JABOCV | 1500/5 | 2 | T6R | 288/120 | 2.0
14686013 | CTand/or PT Meters | 8941110 | INST | 3 | AD | 1000/5 | 2 | T6 | 288/120 | 2.0
14686014 | CTand/or PT Meters | 8941234 | INST | 3 | JABOCV | 3000/5 | 2 | T6R | 288/120 | 1.3
14686015 | CTand/or PT Meters | 8826566 | INST | 3 | JKW5 | 50/5 | 2 | JVW5 | 7200/120 | 1.5
14686016 | CTand/or PT Meters | 9027696 | INST | 3 | CLC | 400/5 | 2 | JVAO | 288/120 | 3.0
14686017 | CTand/or PT Meters | 9008507 | INST | 3 | R6L | 2000/5 | 2 | PPM | 288/120 | 2.0
14686018 | CTand/or PT Meters | 8941250 | INST | 3 | CLE | 3000/5 | 2 | PPM | 288/120 | 2.0
14686019 | CTand/or PT Meters | 8826112 | INST | 3 | CTOM15 | 100/5 | 2 | VZF1510 | 7200/120 | 1.5
14686020 | CTand/or PT Meters | 9021798 | INST | 3 | R6L | 1000/5 | 2 | DB | 288/120 | 2.0
14686021 | CTand/or PT Meters | 8963351 | INST | 3 | R6L | 1500/5 | 2 | T6 | 288/120 | 3.0
14686022 | CTand/or PT Meters | 8941074 | INST | 3 | JADO | 1200/5 | 1 | T6A | 288/120 | 2.0
14686023 | CTand/or PT Meters | 8970608 | INST | 3 | CLE | 2000/5 | 2 | PPM | 288/120 | 2.0
14686024 | CTand/or PT Meters | 8826416 | INST | 3 | JADO | 800/5 | 2 | T-6 | 288/120 | 2.0
14686025 | CTand/or PT Meters | 9028140 | INST | 1 | CTOM | 25/5 | 2 | PTOM | 7200/120 | 1.5
14686026 | CTand/or PT Meters | 8963275 | INST | 3 | JABOCV | 1500/5 | 2 | PPM | 288/120 | 1.5
14686027 | CTand/or PT Meters | 8979441 | INST | 3 | R6L | 1000/5 | 2 | T6R | 288/120 | 2.0
14686028 | CTand/or PT Meters | 8978865 | INST | 3 | R6L | 1500/5 | 2 | T6R | 288/120 | 3.0
14686029 | CTand/or PT Meters | 8826234 | INST | 3 | JKPO | 600/5 | 2 | DB | 288/120 | 2.0
14686030 | CTand/or PT Meters | 9028098 | INST | 3 | WEO | 800/5 | 2 | PPM | 288/120 | 2.0
14686031 | CTand/or PT Meters | 8963421 | INST | 3 | JABOCV | 1500/5 | 2 | JVAO | 288/120 | 2.0
14686032 | CTand/or PT Meters | 8925848 | INST | 2 | BH6A | 800/5 | 2 | DB | 288/120 | 2.0
14686033 | CTand/or PT Meters | 8821654 | INST | 3 | JAD-OC | 1500/5 | 2 | PPM | 288/120 | 3.0
14686034 | CTand/or PT Meters | 9007705 | INST | 3 | JKW5 | 75/5 | 2 | JVW5 | 7200/120 | 1.5
14686035 | CTand/or PT Meters | 8848509 | INST | 3 | DEH | 1500/5 | 2 | T6R | 288/120 | 3.0
14686036 | CTand/or PT Meters | 8888234 | INST | 3 | R6M | 600/5 | 2 | JVAO | 288/120 | 2.0
14686037 | CTand/or PT Meters | 9007733 | INST | 3 | M101503 | 150/5 | 2 | JVW5 | 7200/120 | 3.0
14686038 | CTand/or PT Meters | 8825666 | INST | 3 | WH6A | 1500/5 | 2 | JVAOC | 288/120 | 2.0
14686039 | CTand/or PT Meters | 8888266 | INST | 3 | JAB-OCV | 2000/5 | 2 | PPM | 288/120 | 1.5
14686040 | CTand/or PT Meters | 8925859 | INST | 3 | JCPO | 2000/5 | 2 | PPM | 288/120 | 1.5
14686041 | CTand/or PT Meters | 8888298 | INST | 3 | JADOC | 1500/5 | 2 | T6 | 288/120 | 2.0
14686042 | CTand/or PT Meters | 8848532 | INST | 3 | CLC | 1000/5 | 2 | T6R | 288/120 | 2.0
14686043 | CTand/or PT Meters | 9007748 | INST | 2 | WH6A | 1000/5 | 2 | DB | 288/120 | 2.0
14686044 | CTand/or PT Meters | 8825695 | INST | 3 | CLE | 1500/5 | 2 | T6R | 288/120 | 3.0
14686045 | CTand/or PT Meters | 8925873 | INST | 3 | JADO | 1200/5 |  |  | 288/120 | 2.0
14686046 | CTand/or PT Meters | 8848610 | INST | 3 | CLA10 | 1500/5 | 3 | DB | 288/120 | 3.0
14686047 | CTand/or PT Meters | 8888327 | INST | 3 | JADO | 400/5 | 1 | DB | 288/120 | 4.0
14686048 | CTand/or PT Meters | 8925882 | INST | 3 | CLA10 | 1000/5 | 3 | T6 | 288/120 | 2.0
14686049 | CTand/or PT Meters | 8888377 | INST | 3 | WH6A | 1000/5 | 2 | T6R | 288/120 | 2.0
14686050 | CTand/or PT Meters | 8855660 | INST | 2 | JKW-5 | 50/5 | 3 | JVW-5 | 7200/120 | 1.5
14686051 | CTand/or PT Meters | 8825717 | INST | 3 | JAKO | 600/5 | 2 | T6R | 288/120 | 2.0
14686052 | CTand/or PT Meters | 8925911 | INST | 3 | ACL | 2000/5 | 2 | PPM | 288/120 | 2.0
14686053 | CTand/or PT Meters | 9007759 | INST | 3 | CLE | 3000/5 | 2 | T6R | 288/120 | 2.0
14686054 | CTand/or PT Meters | 8888411 | INST | 3 | R6 | 400/5 | 2 | PPM | 288/120 | 4.0
14686055 | CTand/or PT Meters | 8855709 | INST | 3 | JAKOC | 800/5 | 2 | PPM | 288/120 | 4.0
14686056 | CTand/or PT Meters | 8825769 | INST | 3 | CLA10 | 1500/5 | 2 | PPM | 288/120 | 3.0
14686057 | CTand/or PT Meters | 8925961 | INST | 3 | ACL | 2000/5 | 2 | PPM | 288/120 | 2.0
14686058 | CTand/or PT Meters | 8888419 | INST | 3 | JABOCV | 2000/5 | 2 | DB | 288/120 | 4.0
14686059 | CTand/or PT Meters | 8855780 | INST | 3 | CLE | 2000/5 | 2 | CL | 288/120 | 2.0
14686060 | CTand/or PT Meters | 8825793 | INST | 3 | R6M | 600/5 | 3 | DB | 288/120 | 2.0
14686061 | CTand/or PT Meters | 8926052 | INST | 3 | JADO | 1500/5 | 2 | DB | 288/120 | 3
14686062 | CTand/or PT Meters | 9007772 | INST | 4 | CXM650 | 200/5 | 6 | UTE145 | 80500/67.08 | 4.0
14686063 | CTand/or PT Meters | 8888428 | INST | 3 | CTOM | 50/5 | 3 | JVW5 | 7200/120 | 1.5
14686064 | CTand/or PT Meters | 8825801 | INST | 3 | AD | 1000/5 | 1 | CL | 288/120 | 2.0
14686065 | CTand/or PT Meters | 8855826 | INST | 3 | CLA10 | 2000/5 | 2 | DB | 288/120 | 2.0
14686066 | CTand/or PT Meters | 8926059 | INST | 3 | CLC | 1000/5 | 2 | DB | 288/120 | 2.0
14686067 | CTand/or PT Meters | 9007807 | INST | 2 | JCSO | 1200/5 | 2 | JVPO | 480/120 | 1.0
14686068 | CTand/or PT Meters | 8888439 | INST | 3 | JKW5 | 50/5 | 2 | PTOM | 7200/120 | 1.5
14686069 | CTand/or PT Meters | 8855836 | INST | 3 | B6M | 800/5 | 2 | T6R | 288/120 | 2.0
14686070 | CTand/or PT Meters | 8825890 | INST | 3 | CLA10 | 3000/5 | 2 | PPM | 288/120 | 1.33
14686072 | CTand/or PT Meters | 8888449 | INST | 3 | AB | 800/5 | 2 | T6A | 288/120 | 2.0
14686073 | CTand/or PT Meters | 9007873 | INST | 3 | CMF | 800/5 | 2 | JVAO | 288/120 | 2.0
14686074 | CTand/or PT Meters | 8855869 | INST | 3 | AD | 800/5 | 2 | DB | 288/120 | 2.0
14686075 | CTand/or PT Meters | 8825901 | INST | 3 | BH6A | 800/5 | 3 | CV | 288/120 | 2.0
14686076 | CTand/or PT Meters | 8926168 | INST | 3 | CLE | 3000/5 | 2 | JVAO | 288/120 | 2.0
14686077 | CTand/or PT Meters | 8888463 | INST | 3 | JKW5 | 50/5 | 3 | JVW5 | 7200/120 | 1.5
14686078 | CTand/or PT Meters | 8825934 | INST | 3 | BH6A | 600/5 | 3 | JVAO | 288/120 | 2.0
14686079 | CTand/or PT Meters | 8855879 | INST | 3 | CTR | 400/5 | 2 | DB | 288/120 | 4.0
14686080 | CTand/or PT Meters | 8926178 | INST | 3 | AD | 1000/5 | 2 | JVAO | 288/120 | 2.0
14686081 | CTand/or PT Meters | 9007883 | INST | 2 | R6L | 2000/5 | 3 | T6 | 288/120 | 1.5
14686082 | CTand/or PT Meters | 8888475 | INST | 2 | JADO | 1000/5 | 2 | DB | 480/120 | 2.0
14686083 | CTand/or PT Meters | 8855887 | INST | 3 | AD | 1200/5 | 2 | DB | 288/120 | 2.0
14686085 | CTand/or PT Meters | 8926187 | INST | 3 | R6L | 1000/5 | 2 | DB | 288/120 | 2
14686086 | CTand/or PT Meters | 9007895 | INST | 3 | R6L | 2000/5 | 2 | PPM | 288/120 | 2.0
14686087 | CTand/or PT Meters | 8888484 | INST | 3 | CMF | 600/5 | 1 | T6A | 288/120 | 2.0
14686088 | CTand/or PT Meters | 8826047 | INST | 3 | AB | 600/5 | 2 | CL | 288/120 | 2.0
14686089 | CTand/or PT Meters | 8926218 | INST | 3 | CLE | 3000/5 | 2 | PPM | 288/120 | 2.0
14686090 | CTand/or PT Meters | 9007903 | INST | 3 | JKW3 | 800/5 | 3 | JVW3 | 2400/120 | 1.25
14686091 | CTand/or PT Meters | 8888516 | INST | 3 | CLE | 3000/5 | 2 | PPM | 288/120 | 2.0
14686092 | CTand/or PT Meters | 8855898 | INST | 2 | CLC | 400/5 | 2 | VIY60 | 2400/120 | 3.0
14686093 | CTand/or PT Meters | 9240718 | INST | 3 | B6M | 400/5 | 2 | PPM | 288/120 | 4.0
14686094 | CTand/or PT Meters | 9007938 | INST | 3 | AD | 400/5 | 2 | VIY60 | 2400/120 | 3.0
14686095 | CTand/or PT Meters | 8926249 | INST | 3 | JADCO | 1500/5 | 2 | PPM | 288/120 | 3.0
14686096 | CTand/or PT Meters | 8888548 | INST | 3 | CLA10 | 1500/5 | 3 | JVAO | 288/120 | 3.0
14686097 | CTand/or PT Meters | 8855990 | INST | 3 | CLA10 | 2000/5 |  |  | 288/120 | 2.0
14686098 | CTand/or PT Meters | 9007945 | INST | 3 | AB | 600/5 | 2 | T6A | 288/120 | 2.0
14686099 | CTand/or PT Meters | 8888558 | INST | 3 | M101503 | 100/5 | 2 | JVW5 | 7200/120 | 3.0
14686100 | CTand/or PT Meters | 8926263 | INST | 3 | JADO | 1200/5 | 2 | T6R | 288/120 | 2.0
14686101 | CTand/or PT Meters | 8856029 | INST | 2 | BH6A | 800/5 | 2 | PPM | 288/120 | 2.0
14686102 | CTand/or PT Meters | 8826085 | INST | 3 | ACL | 3000/5 | 3 | DB | 288/120 | 2.0
14686103 | CTand/or PT Meters | 9007954 | INST | 3 | CMF | 600/5 | 2 | T6A | 288/120 | 2.0
14686104 | CTand/or PT Meters | 8888602 | INST | 3 | AD | 1500/5 | 2 | PPM | 288/120 | 3.0
14686105 | CTand/or PT Meters | 8926354 | INST | 3 | AD | 3000/5 | 2 | DB | 288/120 | 1.33
14686106 | CTand/or PT Meters | 8856040 | INST | 2 | BH6A | 600/5 | 2 | T6 | 288/120 | 2.0
14686107 | CTand/or PT Meters | 8826106 | INST | 2 | BH6A | 800/5 | 2 | DB | 288/120 | 2.0
14686108 | CTand/or PT Meters | 8888619 | INST | 3 | R6L | 1500/5 | 2 | PPM | 288/120 | 3.0
14686109 | CTand/or PT Meters | 8926386 | INST | 3 | JABOCV | 3000/5 | 2 | JVAOC | 288/120 | 1.3
14686110 | CTand/or PT Meters | 9008029 | INST | 2 | JABOCV | 400/5 | 2 | PPM | 288/120 | 4.0
14686111 | CTand/or PT Meters | 8856070 | INST | 3 | JKPO | 600/5 | 3 | JVAO | 288/120 | 2.0
14686112 | CTand/or PT Meters | 8826137 | INST | 3 | R6L | 2000/5 | 2 | T6R | 288/120 | 2.0
14686113 | CTand/or PT Meters | 8888645 | INST | 3 | JABOCV | 3000/5 | 2 | DB | 288/120 | 2.0
14686114 | CTand/or PT Meters | 8856081 | INST | 3 | JABOCV | 1000/5 | 2 | JVAOC | 288/120 | 2.0
14686115 | CTand/or PT Meters | 9008060 | INST | 3 | CMF | 400/5 | 2 | DB | 288/120 | 4
14686116 | CTand/or PT Meters | 8926435 | INST | 3 | CLE | 2000/5 | 2 | T6R | 288/120 | 2.0
14686117 | CTand/or PT Meters | 8826221 | INST | 3 | JAKO | 400/5 | 2 | JVAO | 288/120 | 4.0
14686118 | CTand/or PT Meters | 8888657 | INST | 3 | CLC | 1000/5 | 2 | DB | 288/120 | 2.0
14686119 | CTand/or PT Meters | 9008093 | INST | 3 | CTR | 600/5 | 2 | DB | 288/120 | 2.0
14686120 | CTand/or PT Meters | 8856092 | INST | 3 | CTR | 600/5 | 2 | JVAO | 288/120 | 2.0
14686121 | CTand/or PT Meters | 8926508 | INST | 3 | R6M | 200/5 | 2 | T6 | 288/120 | 4.0
14686122 | CTand/or PT Meters | 8894665 | INST | 2 | JADO | 1200/5 | 2 | T6R | 288/120 | 2.0
14686123 | CTand/or PT Meters | 8856105 | INST | 3 | JAD-O | 1500/5 | 2 | DB | 288/120 | 3
14686124 | CTand/or PT Meters | 9008162 | INST | 3 | JADO | 400/5 | 2 | T6R | 288/120 | 4.0
14686125 | CTand/or PT Meters | 8926535 | INST | 3 | ACL | 2000/5 | 2 | DB | 288/120 | 2.0
14686126 | CTand/or PT Meters | 8894673 | INST | 3 | JABOCV | 400/5 | 2 | PPM | 288/120 | 4.0
14686127 | CTand/or PT Meters | 9008176 | INST | 3 | KON11 | 200/5 | 2 | JVW5 | 7200/120 | 3.0
14686128 | CTand/or PT Meters | 8856184 | INST | 2 | WEO | 600/5 | 2 | T6 | 288/120 | 2.0
14686129 | CTand/or PT Meters | 8826232 | INST | 3 | BH6A | 600/5 | 2 | JVAO | 288/120 | 2.0
14686130 | CTand/or PT Meters | 8926542 | INST | 3 | CLC | 800/5 | 2 | V1Y60 | 2400/120 | 2.0
14686131 | CTand/or PT Meters | 8894692 | INST | 2 | B6M | 400/5 | 2 | CL | 480/120 | 4.0
14686132 | CTand/or PT Meters | 8866161 | INST | 3 | JADO | 1200/5 | 2 | DB | 288/120 | 2.0
14686133 | CTand/or PT Meters | 8954854 | INST | 5 | WC15 | 3000/5 |  |  | 288/120 | 1.0
14686134 | CTand/or PT Meters | 8829209 | INST | 3 | JADO | 800/5 | 2 | JVM3 | 2400/120 | 2.0
14686135 | CTand/or PT Meters | 9028162 | INST | 3 | R6L | 2000/5 | 2 | T6R | 288/120 | 2.0
14686136 | CTand/or PT Meters | 8993404 | INST | 3 | JKW7 | 20/5 | 2 | P04200 | 20125/115 | 3.0
14686137 | CTand/or PT Meters | 8866214 | INST | 3 | BB-15 | 50/5 | 3 | JVW-5 | 7200/120 | 1.5
14686138 | CTand/or PT Meters | 8954864 | INST | 3 | JCDO | 6000/5 |  |  | 288/120 | 1.0
14686139 | CTand/or PT Meters | 8829241 | INST | 3 | CLA10 | 1500/5 | 1 | JVAO | 288/120 | 3.0
14686140 | CTand/or PT Meters | 8993445 | INST | 3 | JLF5 | 2000/5 | 2 | CV | 288/120 | 2.0
14686141 | CTand/or PT Meters | 9028174 | INST | 3 | CLC | 1000/5 | 2 | T6A | 288/120 | 2.0
14686142 | CTand/or PT Meters | 8954874 | INST | 3 | CTOM15 | 75/5 | 2 | JVW5 | 7200/120 | 1.5
14686143 | CTand/or PT Meters | 8866222 | INST | 3 | JKW7 | 50/5 | 2 | JVW7 | 20125/115 | 3.0
14686144 | CTand/or PT Meters | 8993477 | INST | 6 | JADO | 800/5 | 3 | VIY60 | 2400/120 | 2.0
14686145 | CTand/or PT Meters | 9028191 | INST | 3 | CMF | 800/5 | 2 | CL | 288/120 | 2.0
14686146 | CTand/or PT Meters | 8829277 | INST | 3 | CLE | 3000/5 | 2 | DB | 288/120 | 2.0
14686147 | CTand/or PT Meters | 8954905 | INST | 2 | ACL | 3000/5 | 3 | T6 | 288/120 | 2.0
14686148 | CTand/or PT Meters | 8866230 | INST | 3 | JKW5 | 50/5 | 2 | JVW5 | 7200/120 | 1.5
14686149 | CTand/or PT Meters | 8993526 | INST | 6 | JADO | 800/5 | 3 | VIY60 | 2400/120 | 2.0
14686150 | CTand/or PT Meters | 9028201 | INST | 3 | JABOCV | 3000/5 | 2 | PPM | 288/120 | 1.3
14686151 | CTand/or PT Meters | 8829291 | INST | 3 | JABOCV | 2000/5 | 3 | T6 | 288/120 | 2.0
14686152 | CTand/or PT Meters | 8866324 | INST | 2 | JABOCV | 1000/5 | 2 | T6A | 480/120 | 2
14686153 | CTand/or PT Meters | 8954925 | INST | 3 | JKW5 | 200/5 | 3 | JVW5 | 7200/120 | 1.5
14686154 | CTand/or PT Meters | 8993535 | INST | 3 | CLA10 | 2000/5 | 2 | CL | 288/120 | 2.0
14686155 | CTand/or PT Meters | 9028206 | INST | 3 | JABOCV | 1500/5 | 2 | T6A | 288/120 | 3.0
14686156 | CTand/or PT Meters | 8829300 | INST | 3 | JKM5 | 100/5 | 3 | JVM5 | 7200/120 | 1.5
14686157 | CTand/or PT Meters | 8866354 | INST | 3 | CLA10 | 1500/5 | 2 | T6 | 288/120 | 3.0
14686158 | CTand/or PT Meters | 9028215 | INST | 3 | ACL | 3000/5 | 2 | T6R | 288/120 | 2.0
14686159 | CTand/or PT Meters | 8829349 | INST | 2 | JKW-5 | 150/5 | 3 | JVW-5 | 7200/120 | 1.5
14686160 | CTand/or PT Meters | 8993565 | INST | 3 | JADOC | 2000/5 | 2 | PPM | 288/120 | 2.0
14686161 | CTand/or PT Meters | 8866420 | INST | 3 | CLA10 | 2000/5 | 2 | DB | 288/120 | 2.0
14686162 | CTand/or PT Meters | 8954936 | INST | 3 | JKW7 | 150/5 | 2 | JVM7 | 20125/115 | 3.0
14686163 | CTand/or PT Meters | 9028227 | INST | 3 | CLA10 | 1200/5 | 2 | DB | 288/120 | 2.0
14686164 | CTand/or PT Meters | 8829361 | INST | 3 | JCKO5 | 200/5 | 2 | SMP150 | 7200/120 | 3.0
14686165 | CTand/or PT Meters | 8993600 | INST | 3 | KON11 | 100/5 | 2 | PTOM | 7200/120 | 3.0
14686166 | CTand/or PT Meters | 8866507 | INST | 3 | BH6A | 800/5 | 2 | JVAO | 288/120 | 2.0
14686167 | CTand/or PT Meters | 9028239 | INST | 3 | CLC | 1000/5 | 2 | CL | 288/120 | 2.0
14686168 | CTand/or PT Meters | 8954954 | INST | 3 | JABOCV | 2000/5 | 2 | DB | 288/120 | 2.0
14686169 | CTand/or PT Meters | 8829387 | INST | 2 | CTOM | 150/5 | 2 | SMP150 | 7200/120 | 1.5
14686170 | CTand/or PT Meters | 8999666 | INST | 3 | B6L | 1500/5 | 2 | PPM | 288/120 | 3.0
14686171 | CTand/or PT Meters | 8866554 | INST | 3 | JCDO | 3000/5 | 2 | T6 | 288/120 | 2.0
14686172 | CTand/or PT Meters | 9028298 | INST | 3 | CLC | 1200/5 | 2 | DB | 288/120 | 2.0
14686173 | CTand/or PT Meters | 8954989 | INST | 6 | JCS-0 | 2000/5 | 3 | T-6 | 288/120 | 1.0
14686174 | CTand/or PT Meters | 8829398 | INST | 3 | R6P | 1500/5 | 2 | PPM | 288/120 | 2.0
14686175 | CTand/or PT Meters | 8999702 | INST | 3 | CLE | 2000/5 | 2 | DB | 288/120 | 2.0
14686176 | CTand/or PT Meters | 8866564 | INST | 3 | CLA10 | 1500/5 | 2 | T6 | 288/120 | 3.0
14686177 | CTand/or PT Meters | 9028347 | INST | 3 | CLC | 1000/5 | 2 | DB | 288/120 | 2.0
14686178 | CTand/or PT Meters | 8955028 | INST | 3 | JABOCV | 1500/5 | 2 | DB | 288/120 | 2.0
14686179 | CTand/or PT Meters | 8829452 | INST | 3 | R6L | 3000/5 | 2 | T6R | 288/120 | 2.0
14686181 | CTand/or PT Meters | 8866650 | INST | 3 | WH6A | 2000/5 | 3 | T6 | 288/120 | 2.0
14686182 | CTand/or PT Meters | 9028358 | INST | 3 | CLE | 3000/5 | 2 | JVAO | 288/120 | 2.0
14686183 | CTand/or PT Meters | 8955036 | INST | 3 | JABOCV | 3000/5 | 2 | T6R | 288/120 | 1.3
14686184 | CTand/or PT Meters | 8829581 | INST | 3 | R6L | 1500/5 | 2 | CL | 288/120 | 3.0
14686185 | CTand/or PT Meters | 8999760 | INST | 3 | B6M | 800/5 | 2 | DB | 288/120 | 2
14686186 | CTand/or PT Meters | 8872685 | INST | 3 | CTOM | 100/5 | 2 | JVW5 | 7200/120 | 1.5
14686187 | CTand/or PT Meters | 9028426 | INST | 2 | JKM | 200/5 | 2 | JVM-5 | 7200/120 | 1.5
14686188 | CTand/or PT Meters | 8829595 | INST | 12 | JCDO | 6000/5 | 3 | DB | 288/120 | 1.0
14686189 | CTand/or PT Meters | 8955143 | INST | 2 | EH-6 | 3000/5 | 2 | DB | 288/120 | 1.5
14686190 | CTand/or PT Meters | 8999773 | INST | 3 | GIFU15 | 200/5 | 3 | VZF1510 | 7200/120 | 3.0
14686191 | CTand/or PT Meters | 8872696 | INST | 3 | R6L | 1000/5 | 3 | JVAO | 288/120 | 2.0
14686192 | CTand/or PT Meters | 9028436 | INST | 2 | R6L | 1500/5 | 2 | T6R | 288/120 | 3.0
14686193 | CTand/or PT Meters | 8955189 | INST | 3 | CEH | 2000/5 | 2 | DB | 288/120 | 2.0
14686194 | CTand/or PT Meters | 8999784 | INST | 3 | ACL | 3000/5 | 1 | CL | 288/120 | 2.0
14686196 | CTand/or PT Meters | 8872772 | INST | 3 | KOR60 | 200/5 | 2 | JVW3 | 2400/120 | 1.5
14686197 | CTand/or PT Meters | 8955215 | INST | 3 | R6L | 1500/5 | 2 | T6R | 288/120 | 3.0
14686198 | CTand/or PT Meters | 9028446 | INST | 6 | B6L | 1500/5 | 3 | CL | 288/120 | 3.0
14686199 | CTand/or PT Meters | 8829645 | INST | 3 | R6L | 1000/5 | 2 | PPM | 288/120 | 2.0
14686200 | CTand/or PT Meters | 8999793 | INST | 3 | JADO | 600/5 | 2 | T6A | 288/120 | 2.0
14686201 | CTand/or PT Meters | 8872823 | INST | 3 | CTOM | 100/5 | 2 | SMP150 | 7200/120 | 1.5
14686202 | CTand/or PT Meters | 8955286 | INST | 6 | EH6 | 4000/5 | 2 | T6 | 288/120 | 2.0
14686203 | CTand/or PT Meters | 8999801 | INST | 6 | ACL | 3000/5 | 3 | T6R | 288/120 | 2.0
14686204 | CTand/or PT Meters | 9028460 | INST | 3 | JADO | 1200/5 | 2 | DB | 288/120 | 2.0
14686205 | CTand/or PT Meters | 8834677 | INST | 3 | DEH | 1000/5 | 2 | DB | 288/120 | 2.0
14686206 | CTand/or PT Meters | 8872836 | INST | 3 | AB | 600/5 | 2 | JVAO | 288/120 | 2.0
14686207 | CTand/or PT Meters | 8955316 | INST | 3 | JABOCV | 3000/5 | 2 | PPM | 288/120 | 1.33
14686208 | CTand/or PT Meters | 8999850 | INST | 3 | CLC | 1500/5 | 2 | CL | 288/120 | 3.0
14686209 | CTand/or PT Meters | 9028484 | INST | 3 | CLE | 2000/5 | 2 | DB | 288/120 | 2.0
14686210 | CTand/or PT Meters | 8834693 | INST | 3 | R6L | 1000/5 | 2 | T6R | 288/120 | 2.0
14686211 | CTand/or PT Meters | 8872936 | INST | 6 | CLA10 | 3000/5 | 3 | JVAO | 288/120 | 2.0
14686212 | CTand/or PT Meters | 9028531 | INST | 3 | JABOCV | 3000/5 | 2 | PPM | 288/120 | 1.3
14686213 | CTand/or PT Meters | 8834702 | INST | 3 | JAB-OCV | 1500/5 | 2 | PPM | 288/120 | 2.0
14686214 | CTand/or PT Meters | 8999877 | INST | 3 | JABOCV | 3000/5 | 2 | PPM | 288/120 | 2.0
14686215 | CTand/or PT Meters | 8955334 | INST | 3 | MIO1503 | 200/5 | 2 | PTOM | 7200/120 | 3.0
14686216 | CTand/or PT Meters | 8872993 | INST | 3 | AD | 1000/5 | 2 | T6 | 288/120 | 2
14686217 | CTand/or PT Meters | 9028552 | INST | 3 | CTOM | 50/5 | 2 | JVW5 | 7200/120 | 1.5
14686218 | CTand/or PT Meters | 8999924 | INST | 3 | CLE | 2000/5 | 2 | DB | 288/120 | 2.0
14686219 | CTand/or PT Meters | 8955364 | INST | 3 | JADO | 2000/5 | 2 | DB | 288/120 | 2.0
14686220 | CTand/or PT Meters | 8873026 | INST | 3 | CLA10 | 2000/5 | 2 | JVAO | 288/120 | 2.0
14686221 | CTand/or PT Meters | 9028566 | INST | 3 | JABOCV | 2000/5 | 1 | T6R | 288/120 | 1.5
14686222 | CTand/or PT Meters | 8834714 | INST | 3 | EH6 | 2000/5 | 3 | DB | 288/120 | 2.0
14686223 | CTand/or PT Meters | 8955395 | INST | 3 | JADO | 1500/5 | 2 | T6A | 288/120 | 3.0
14686224 | CTand/or PT Meters | 8873038 | INST | 3 | R6M | 800/5 | 2 | DB | 288/120 | 4.0
14686225 | CTand/or PT Meters | 8834724 | INST | 3 | CTOM | 200/5 | 3 | JVW5 | 7200/120 | 1.5
14686226 | CTand/or PT Meters | 9028577 | INST | 3 | CLE | 2000/5 | 2 | DB | 288/120 | 2.0
14686227 | CTand/or PT Meters | 8999943 | INST | 3 | CLA10 | 1200/5 | 2 | T6A | 288/120 | 2.0
14686228 | CTand/or PT Meters | 8873046 | INST | 3 | JKW-3 | 200/5 | 3 | JVM3 | 2400/120 | 1.5
14686229 | CTand/or PT Meters | 9028587 | INST | 3 | JAB-OCV | 3000/5 | 2 | PPM | 288/120 | 1.3
14686230 | CTand/or PT Meters | 8834807 | INST | 3 | JADO | 800/5 | 3 | JVAO | 288/120 | 2.0
14686231 | CTand/or PT Meters | 8955439 | INST | 12 | VARIOUS | 3000/5 |  |  | 288/120 | 1.0
14686232 | CTand/or PT Meters | 8947909 | INST | 3 | R6L | 1500/5 | 2 | DB | 288/120 | 3.0
14686233 | CTand/or PT Meters | 8911340 | INST | 4 | IM650 | 75/5 | 6 | UT5650 | 80500/67.08 | 2.0
14686234 | CTand/or PT Meters | 8979627 | INST | 3 | AD | 600/5 | 2 | JVAO | 288/120 | 2.0
14686235 | CTand/or PT Meters | 8865697 | INST | 2 | JKM5 | 800/5 | 2 | JVM5 | 14400/120 | 1.2
14686236 | CTand/or PT Meters | 8904250 | INST | 12 | JCSO | 3000/5 | 3 | JVPO | 288/120 | 1.0
14686237 | CTand/or PT Meters | 8947919 | INST | 3 | JADO | 1500/5 | 2 | JVAO | 288/120 | 3
14686238 | CTand/or PT Meters | 8979643 | INST | 3 | CTOM | 50/5 | 3 | PTOM | 7200/120 | 1.5
14686239 | CTand/or PT Meters | 8911350 | INST | 3 | CMF | 800/5 | 2 | T6 | 288/120 | 2.0
14686240 | CTand/or PT Meters | 8865750 | INST | 4 | COF350 | 400/5 | 6 | UT3350 | 40250/67.08 | 1.5
14686241 | CTand/or PT Meters | 8904258 | INST | 6 | CLE | 3000/5 | 3 | DB | 288/120 | 2.0
14686242 | CTand/or PT Meters | 8947971 | INST | 3 | R6L | 1500/5 | 2 | DB | 288/120 | 3.0
14686244 | CTand/or PT Meters | 8985667 | INST | 3 | AB | 400/5 | 2 | DB | 288/120 | 4.0
14686245 | CTand/or PT Meters | 8865766 | INST | 6 | IM650 | 75/5 | 3 | UT650 | 80500/67.08 | 2.0
14686246 | CTand/or PT Meters | 8904262 | INST | 3 | R6L | 1000/5 | 2 | JVAOC | 288/120 | 2.0
14686247 | CTand/or PT Meters | 8947983 | INST | 2 | CLC | 600/5 | 2 | DB | 480/120 | 3.0
14686248 | CTand/or PT Meters | 8985715 | INST | 3 | JABOC | 400/5 | 2 | CL | 288/120 | 4.0
14686249 | CTand/or PT Meters | 8911488 | INST | 3 | B6L | 1000/5 | 2 | DB | 288/120 | 2.0
14686250 | CTand/or PT Meters | 8865791 | INST | 3 | CLE | 2000/5 | 2 | T6R | 288/120 | 2.0
14686251 | CTand/or PT Meters | 8948056 | INST | 3 | R6L | 1500/5 | 2 | DB | 288/120 | 3.0
14686252 | CTand/or PT Meters | 8904275 | INST | 3 | R6L | 1000/5 | 2 | JVAO | 288/120 | 2.0
14686253 | CTand/or PT Meters | 8911551 | INST | 4 | KH650 | 75/5 | 6 | UT650 | 80500/67.08 | 1.5
14686254 | CTand/or PT Meters | 8985773 | INST | 3 | JKW5 | 300/5 | 3 | JVW5 | 7200/120 | 1.3
14686256 | CTand/or PT Meters | 8948087 | INST | 3 | JABOCV | 1000/5 | 2 | PPM | 288/120 | 2.0
14686257 | CTand/or PT Meters | 8904304 | INST | 3 | JAKO | 400/5 | 2 | DB | 288/120 | 4.0
14686258 | CTand/or PT Meters | 8985790 | INST | 3 | U130 | 1500/5 | 3 | T6 | 288/120 | 2.0
14686259 | CTand/or PT Meters | 8911571 | INST | 3 | CLC | 1200/5 | 3 | JVAO | 288/120 | 2
14686260 | CTand/or PT Meters | 8865840 | INST | 3 | CLC | 800/5 | 2 | DB | 288/120 | 2.0
14686261 | CTand/or PT Meters | 8948093 | INST | 3 | DEH | 600/5 | 2 | CL | 288/120 | 2.0
14686262 | CTand/or PT Meters | 8904314 | INST | 3 | JKW7 | 20/5 | 2 | P04200 | 20125/115 | 3.0
14686263 | CTand/or PT Meters | 8985826 | INST | 2 | JKW3 | 300/5 | 2 | JVW3 | 2400/120 | 1.5
14686264 | CTand/or PT Meters | 8911581 | INST | 4 | COF650 | 200/5 | 3 | UT5650 | 80500/67.08 | 4.0
14686265 | CTand/or PT Meters | 8865850 | INST | 6 | OSKF650 | 800/5 | 3 | SPW131 | 80500/115 | 4.0
14686266 | CTand/or PT Meters | 8948226 | INST | 3 | JADOC | 1500/5 | 2 | T6R | 288/120 | 3.0
14686267 | CTand/or PT Meters | 8904368 | INST | 3 | CLC | 1200/5 | 2 | DB | 288/120 | 2.0
14686268 | CTand/or PT Meters | 8985839 | INST | 3 | AD | 400/5 | 2 | JVM3 | 2400/120 | 4.0
14686269 | CTand/or PT Meters | 8911591 | INST | 4 | IM650 | 200/5 | 3 | UT3650 | 80500/67.08 | 2.0
14686270 | CTand/or PT Meters | 8865860 | INST | 3 | JKW5 | 50/5 | 2 | VOZ11 | 7200/120 | 1.5
14686271 | CTand/or PT Meters | 8948239 | INST | 3 | CLE | 2000/5 | 2 | DB | 288/120 | 2.0
14686272 | CTand/or PT Meters | 8904382 | INST | 2 | WH6 | 1200/5 | 2 | DB | 288/120 | 2.0
14686273 | CTand/or PT Meters | 8985875 | INST | 3 | CLA10 | 800/5 | 2 | JVM3 | 2400/120 | 2.0
14686274 | CTand/or PT Meters | 8911602 | INST | 4 | IM650 | 200/5 | 6 | UTE 145OH | 80500/67.08 | 2.0
14686275 | CTand/or PT Meters | 8865869 | INST | 3 | R6L | 800/5 | 2 | JVW3 | 2400/120 | 2.0
14686276 | CTand/or PT Meters | 8948250 | INST | 3 | B6M | 800/5 | 2 | JVAO | 288/120 | 2.0
14686277 | CTand/or PT Meters | 8904391 | INST | 3 | JCDO | 3000/5 | 2 | PPM | 288/120 | 2.0
14686278 | CTand/or PT Meters | 8985903 | INST | 3 | AD | 600/5 | 2 | T6R | 288/120 | 2.0
14686279 | CTand/or PT Meters | 8911644 | INST | 3 | DEH | 600/5 | 2 | JVAO | 288/120 | 2.0
14686280 | CTand/or PT Meters | 8865880 | INST | 3 | R6L | 800/5 | 2 | JVW3 | 2400/120 | 2.0
14686281 | CTand/or PT Meters | 9240725 | INST | 3 | R6M | 200/5 | 2 | T6R | 288/120 | 4.0
14686282 | CTand/or PT Meters | 8904400 | INST | 3 | JADO | 1200/5 | 2 | DB | 288/120 | 2.0
14686283 | CTand/or PT Meters | 8985949 | INST | 3 | AD | 400/5 | 2 | DB | 288/120 | 3.0
14686284 | CTand/or PT Meters | 8917740 | INST | 3 | AD | 400/5 | 2 | JVM3 | 2400/120 | 3.0
14686285 | CTand/or PT Meters | 8866008 | INST | 3 | JABOCV | 1500/5 | 2 | T6R | 288/120 | 2.0
14686286 | CTand/or PT Meters | 8948345 | INST | 6 | CLA10 | 3000/5 | 2 | T6 | 288/120 | 2.0
14686287 | CTand/or PT Meters | 8904409 | INST | 3 | JADO | 600/5 | 2 | JVM3 | 2400/120 | 2.0
14686288 | CTand/or PT Meters | 8985983 | INST | 3 | PM | 600/5 | 2 | T6R | 288/120 | 2.0
14686289 | CTand/or PT Meters | 8917751 | INST | 3 | AD | 400/5 | 2 | JVM3 | 2400/120 | 3.0
14686290 | CTand/or PT Meters | 8948396 | INST | 3 | JABOCV | 1500/5 | 3 | DB | 288/120 | 2.0
14686291 | CTand/or PT Meters | 8866025 | INST | 3 | R6L | 1500/5 | 2 | T6R | 288/120 | 3.0
14686292 | CTand/or PT Meters | 8986036 | INST | 3 | JAB-OCV | 2000/5 | 2 | PPM | 288/120 | 1.5
14686293 | CTand/or PT Meters | 8904422 | INST | 3 | KIR11 | 400/5 | 3 | JVW5 | 7200/120 | 1.5
14686294 | CTand/or PT Meters | 8917760 | INST | 2 | IM650 | 25/5 | 3 | UTE145OH | 80500/67.08 | 2.0
14686295 | CTand/or PT Meters | 8948442 | INST | 2 | CTR | 600/5 | 2 | PPM | 480/120 | 2.0
14686296 | CTand/or PT Meters | 8986055 | INST | 3 | ACL | 3000/5 | 2 | JVA-O | 288/120 | 2.0
14686297 | CTand/or PT Meters | 8904433 | INST | 3 | AD | 600/5 | 2 | T6 | 288/120 | 2.5
14686298 | CTand/or PT Meters | 8917888 | INST | 6 | JCD0 | 3000/5 | 2 | JVA0 | 288/120 | 2.0
14686299 | CTand/or PT Meters | 8948497 | INST | 3 | AB | 1500/5 | 2 | JVAO | 288/120 | 3.0
14686300 | CTand/or PT Meters | 8904444 | INST | 3 | JKW5 | 300/5 | 3 | PTOM110 | 7200/120 | 1.5
14686301 | CTand/or PT Meters | 8986066 | INST | 3 | AD | 600/5 | 3 | JVM3 | 2400/120 | 2.5
14686302 | CTand/or PT Meters | 8866095 | INST | 3 | R6L | 2000/5 | 2 | T6R | 288/120 | 3.0
14686303 | CTand/or PT Meters | 8917922 | INST | 4 | IM650 | 100/5 | 6 | UT650 | 80500/67.08 | 2.0
14686304 | CTand/or PT Meters | 8948565 | INST | 3 | JABOCV | 400/5 | 2 | T6R | 288/120 | 4.0
14686305 | CTand/or PT Meters | 8904462 | INST | 3 | JCM5 | 400/5 | 3 | JVM5 | 7200/120 | 1.5
14686306 | CTand/or PT Meters | 8986101 | INST | 3 | WH6A | 1000/5 | 2 | T6 | 288/120 | 2.0
14686307 | CTand/or PT Meters | 8866108 | INST | 3 | R6L | 1500/5 | 2 | PPM | 288/120 | 3.0
14686308 | CTand/or PT Meters | 8917971 | INST | 3 | R6L | 800/5 | 2 | VOY60 | 2400/120 | 2.0
14686309 | CTand/or PT Meters | 8948594 | INST | 3 | R6N | 800/5 | 2 | PPM | 288/120 | 2
14686310 | CTand/or PT Meters | 8904476 | INST | 3 | CLE | 3000/5 | 2 | T6R | 288/120 | 2.0
14686311 | CTand/or PT Meters | 8986115 | INST | 3 | CMF | 600/5 | 1 | JVAO | 288/120 | 2.0
14686312 | CTand/or PT Meters | 8866141 | INST | 3 | KON11 | 150/5 | 2 | VIZ11 | 7200/120 | 3.0
14686313 | CTand/or PT Meters | 8948603 | INST | 3 | CLE | 3000/5 | 2 | T6R | 288/120 | 2.0
14686314 | CTand/or PT Meters | 8917980 | INST | 8 | IM650 | 150/5 | 3 | LPT650 | 80500/67.08 | 2.0
14686315 | CTand/or PT Meters | 8866206 | INST | 2 | IM650 | 100/5 | 3 | UT650 | 80500/67.08 | 2.0
14686316 | CTand/or PT Meters | 8904486 | INST | 3 | WEO | 600/5 | 2 | T6 | 288/120 | 2.0
14686317 | CTand/or PT Meters | 8954677 | INST | 3 | JABOCV | 1500/5 | 2 | PPM | 288/120 | 3.0
14686318 | CTand/or PT Meters | 8918008 | INST | 3 | CLE | 3000/5 | 2 | CL | 288/120 | 2.0
14686319 | CTand/or PT Meters | 8866272 | INST | 4 | IM650 | 75/5 | 6 | UT650 | 80500/67.08 | 2.0
14686320 | CTand/or PT Meters | 8904497 | INST | 3 | B6M | 600/5 | 3 | T6 | 288/120 | 2.0
14686321 | CTand/or PT Meters | 8986203 | INST | 2 | R6L | 1200/5 | 2 | JVAO | 480/120 | 2.0
14686322 | CTand/or PT Meters | 8954688 | INST | 3 | BB15 | 75/5 | 3 | JVW5 | 7200/120 | 1.5
14686323 | CTand/or PT Meters | 8918044 | INST | 3 | B6L | 1200/5 | 2 | DB | 288/120 | 2.0
14686324 | CTand/or PT Meters | 8866281 | INST | 3 | R6L | 1000/5 | 1 | DB | 288/120 | 2.0
14686325 | CTand/or PT Meters | 8904508 | INST | 3 | B6M | 800/5 | 2 | JVAO | 288/120 | 2.0
14686326 | CTand/or PT Meters | 8986215 | INST | 3 | JADO | 1500/5 | 2 | T6R | 288/120 | 2.0
14686327 | CTand/or PT Meters | 8954719 | INST | 3 | R6L | 1500/5 | 2 | DB | 288/120 | 3.0
14686328 | CTand/or PT Meters | 8918075 | INST | 3 | JADO | 800/5 | 3 | VOY60 | 2400/120 | 2.0
14686329 | CTand/or PT Meters | 8866288 | INST | 3 | CLE | 3000/5 | 6 | DB | 288/120 | 2.0
14686330 | CTand/or PT Meters | 8904541 | INST | 4 | KH650 | 75/5 | 6 | UT3650 | 80500/67.08 | 2.0
14686331 | CTand/or PT Meters | 8986226 | INST | 3 | JKW5 | 150/5 | 1 | SMP | 7200/120 | 1.5
14686333 | CTand/or PT Meters | 8879797 | INST | 4 | IM650 | 150/5 | 6 | UT5650 | 80500/67.08 | 2.0
14686334 | CTand/or PT Meters | 9007715 | INST | 3 | AD | 1000/5 | 2 | DB | 288/120 | 2.0
14686335 | CTand/or PT Meters | 8978937 | INST | 3 | EH6 | 3000/5 | 2 | T6 | 288/120 | 1.5
14686336 | CTand/or PT Meters | 8835313 | INST | 3 | JABOCV | 1500/5 | 1 | CL | 288/120 | 2.0
14686338 | CTand/or PT Meters | 9240700 | INST | 3 | JABOCV | 3000/5 | 2 | PPM | 288/120 | 1.33
14686339 | CTand/or PT Meters | 9007750 | INST | 3 | R6L | 2000/5 | 2 | T6R | 288/120 | 2.0
14686340 | CTand/or PT Meters | 8978956 | INST | 3 | R6L | 1000/5 | 2 | T6R | 288/120 | 2.0
14686341 | CTand/or PT Meters | 8835324 | INST | 3 | JABOCV | 3000/5 | 2 | PPM | 288/120 | 2.0
14686342 | CTand/or PT Meters | 8962823 | INST | 2 | JKW-3 | 300/5 | 2 | JVW3 | 2400/120 | 1.5
14686343 | CTand/or PT Meters | 8879850 | INST | 3 | AD | 200/5 | 2 | VZF15-10 | 7200/120 | 4.0
14686344 | CTand/or PT Meters | 9007784 | INST | 3 | JAB-OCV | 1500/5 |  |  | 288/120 | 2.0
14686345 | CTand/or PT Meters | 8978970 | INST | 3 | ACL | 3000/5 | 2 | DB | 288/120 | 2.0
14686346 | CTand/or PT Meters | 8835356 | INST | 3 | JABOCV | 3000/5 | 2 | PPM | 288/120 | 2.0
14686347 | CTand/or PT Meters | 8963215 | INST | 2 | IM650 | 150/5 | 3 | UT5650 | 80500/67.08 | 2.0
14686348 | CTand/or PT Meters | 8879859 | INST | 3 | AD | 200/5 | 2 | VZF15-10 | 7200/120 | 4.0
14686349 | CTand/or PT Meters | 9007792 | INST | 3 | JKW-5 | 50/5 | 3 | JVW-5 | 7200/120 | 1.5
14686350 | CTand/or PT Meters | 8835421 | INST | 3 | JABOCV | 1500/5 | 2 | PPM | 288/120 | 2.0
14686351 | CTand/or PT Meters | 8978990 | INST | 3 | ACL | 3000/5 | 2 | DB | 288/120 | 2.0
14686352 | CTand/or PT Meters | 8963345 | INST | 2 | IM350 | 75/5 | 2 | JVT350 | 69000/115 | 2.0
14686353 | CTand/or PT Meters | 9240701 | INST | 4 | IM650 | 75/5 | 6 | UTE145 | 80500/67.08 | 2.0
14686354 | CTand/or PT Meters | 8835437 | INST | 3 | JABOCV | 1500/5 | 3 | PPM | 288/120 | 2.0
14686355 | CTand/or PT Meters | 9007805 | INST | 2 | CTOM | 100/5 | 2 | JVW5 | 7200/120 | 3.0
14686356 | CTand/or PT Meters | 8979015 | INST | 3 | JABOCV | 1500/5 | 2 | T6 | 288/120 | 2.0
14686357 | CTand/or PT Meters | 8963501 | INST | 2 | SCW13 | 400/5 | 3 | UT3650 | 80500/67.08 | 1.5
14686358 | CTand/or PT Meters | 8879946 | INST | 3 | JABOCV | 2000/5 | 2 | PPM | 288/120 | 1.5
14686359 | CTand/or PT Meters | 8835450 | INST | 3 | JABOCV | 1500/5 | 2 | PPM | 288/120 | 2.0
14686360 | CTand/or PT Meters | 9007834 | INST | 3 | WH6A | 1200/5 | 1 | T6R | 288/120 | 2.0
14686361 | CTand/or PT Meters | 8979030 | INST | 3 | CLA10 | 2000/5 |  |  | 288/120 | 2.0
14686362 | CTand/or PT Meters | 8879975 | INST | 6 | CLE | 3000/5 | 2 | DB | 288/120 | 2.0
14686363 | CTand/or PT Meters | 8963515 | INST | 3 | JABOCV | 1500/5 | 2 | T6 | 288/120 | 2.0
14686364 | CTand/or PT Meters | 8835470 | INST | 3 | R6L | 2000/5 | 2 | PPM | 288/120 | 2.0
14686365 | CTand/or PT Meters | 8979043 | INST | 3 | JCS0 | 2000/5 |  |  | 288/120 | 1.0
14686366 | CTand/or PT Meters | 9007862 | INST | 3 | JKW7 | 50/5 | 2 | JVW7 | 20125/115 | 3.0
14686367 | CTand/or PT Meters | 8879983 | INST | 3 | JKM3 | 300/5 | 2 | JVM2 | 2400/120 | 1.5
14686368 | CTand/or PT Meters | 8963543 | INST | 3 | KON11 | 200/5 | 2 | VOZ11 | 7200/120 | 3.0
14686369 | CTand/or PT Meters | 8835486 | INST | 3 | JABOCV | 1500/5 | 2 | PPM | 288/120 | 2.0
14686370 | CTand/or PT Meters | 8979056 | INST | 3 | CLE | 3000/5 | 3 | JVAO | 288/120 | 3.0
14686371 | CTand/or PT Meters | 9007893 | INST | 3 | R6M | 800/5 | 2 | JVAO | 288/120 | 2.0
14686372 | CTand/or PT Meters | 8835494 | INST | 3 | JABOCV | 1500/5 | 2 | PPM | 288/120 | 2.0
14686373 | CTand/or PT Meters | 8880031 | INST | 1 | CLA10 | 800/5 | 2 | JVM3 | 2400/120 | 2.0
14686374 | CTand/or PT Meters | 8963623 | INST | 3 | R6M | 200/5 | 2 | T6 | 288/120 | 4.0
14686375 | CTand/or PT Meters | 8979064 | INST | 3 | R6L | 1500/5 | 2 | PPM | 288/120 | 3.0
14686376 | CTand/or PT Meters | 9007902 | INST | 3 | CLC | 1500/5 | 2 | JVAO | 288/120 | 3.0
14686377 | CTand/or PT Meters | 8835501 | INST | 2 | R6M | 200/5 | 2 | T6 | 480/120 | 4.0
14686378 | CTand/or PT Meters | 8880039 | INST | 3 | JABOCV | 1500/5 | 1 | PPM | 288/120 | 2.0
14686380 | CTand/or PT Meters | 8979082 | INST | 3 | JKW5 | 100/5 | 2 | PTOM | 7200/120 | 1.5
14686381 | CTand/or PT Meters | 9007911 | INST | 2 | JKWS | 50/5 | 2 | JVW5 | 7200/120 | 1.5
14686382 | CTand/or PT Meters | 8835542 | INST | 3 | KON-11 | 200/5 | 3 | PTOM | 7200/120 | 3.0
14686383 | CTand/or PT Meters | 8979135 | INST | 3 | JADO | 2000/5 | 2 | JVAOC | 288/120 | 2.0
14686384 | CTand/or PT Meters | 8969970 | INST | 6 | CLA10 | 4000/5 | 3 | JVAO | 288/120 | 1.5
14686385 | CTand/or PT Meters | 8880060 | INST | 3 | BB345 | 100/5 | 3 | VOY20G | 20125/115 | 3.0
14686386 | CTand/or PT Meters | 8835567 | INST | 3 | KON11 | 200/5 | 3 | PTOM | 7200/120 | 3.0
14686387 | CTand/or PT Meters | 8970015 | INST | 3 | EH6 | 4000/5 | 2 | JVAO | 288/120 | 2.0
14686388 | CTand/or PT Meters | 8979148 | INST | 3 | CLE | 2000/5 | 1 | CL | 288/120 | 2.0
14686389 | CTand/or PT Meters | 8880067 | INST | 3 | CLE | 1500/5 | 3 | JVM2 | 2400/120 | 3.0
14686390 | CTand/or PT Meters | 9007927 | INST | 2 | IMH650 | 200/5 | 3 | UTE1450H | 80500/67.08 | 4.0
14686391 | CTand/or PT Meters | 8835598 | INST | 3 | JABOCB | 2000/5 | 2 | PPM | 288/120 | 1.5
14686392 | CTand/or PT Meters | 8970080 | INST | 3 | PM | 800/5 | 3 | JVM2 | 2400/120 | 2.0
14686393 | CTand/or PT Meters | 8979164 | INST | 3 | JABOCV | 2000/5 | 2 | T6R | 288/120 | 3.0
14686394 | CTand/or PT Meters | 9007940 | INST | 3 | JKW5 | 75/5 | 3 | PTOM | 7200/120 | 1.5
14686395 | CTand/or PT Meters | 8835626 | INST | 6 | ACL | 3000/5 | 3 | JVAO | 288/120 | 2.0
14686396 | CTand/or PT Meters | 8970090 | INST | 3 | AD | 800/5 | 3 | JVM3 | 2400/120 | 2.0
14686397 | CTand/or PT Meters | 8979201 | INST | 2 | WH6A | 800/5 | 2 | JAVO | 288/120 | 2
14686398 | CTand/or PT Meters | 8880133 | INST | 3 | CLE | 1500/5 | 3 | JVM2 | 2400/120 | 3.0
14686399 | CTand/or PT Meters | 9007948 | INST | 3 | CMF | 200/5 | 2 | VIY60 | 2400/120 | 3.0
14686400 | CTand/or PT Meters | 8835636 | INST | 2 | IMH650 | 200/5 | 6 | UTE145 | 80500/67.08 | 4.0
14686401 | CTand/or PT Meters | 8970103 | INST | 3 | JCPO | 600/5 | 3 | JVM3 | 2400/120 | 2.0
14686402 | CTand/or PT Meters | 8979228 | INST | 3 | JKW5 | 200/5 | 2 | JVW5 | 7200/120 | 1.5
14686403 | CTand/or PT Meters | 8880167 | INST | 3 | JABOCV | 1500/5 | 2 | T6R | 288/120 | 2.0
14686404 | CTand/or PT Meters | 9007980 | INST | 3 | JKW-5 | 50/5 | 2 | JVW-5 | 7200/120 | 1.5
14686405 | CTand/or PT Meters | 8840726 | INST | 3 | JADOC | 2000/5 | 2 | T6R | 288/120 | 2.0
14686406 | CTand/or PT Meters | 8970112 | INST | 3 | JABOCV | 3000/5 | 1 | JVAO | 288/120 | 2.0
14686407 | CTand/or PT Meters | 8979264 | INST | 3 | CLA10 | 2000/5 | 3 | JVAO | 288/120 | 2.0
14686408 | CTand/or PT Meters | 8880228 | INST | 3 | IMH650 | 200/5 | 3 | UT5650 | 80500/115 | 4.0
14686409 | CTand/or PT Meters | 9008006 | INST | 3 | CTOM | 75/5 | 3 | JVW5 | 7200/120 | 1.5
14686410 | CTand/or PT Meters | 8840818 | INST | 3 | JABOCV | 1500/5 | 2 | T6A | 288/120 | 2.0
14686411 | CTand/or PT Meters | 8970122 | INST | 3 | JCB-3 | 1500/5 | 3 | JVM-3 | 2400/120 | 1.5
14686412 | CTand/or PT Meters | 8880246 | INST | 3 | JKW5 | 400/5 | 2 | PTOM | 7200/120 | 1.5
14686413 | CTand/or PT Meters | 8979292 | INST | 3 | CO3110 | 150/5 | 2 | SMP150 | 7200/120 | 2.0
14686414 | CTand/or PT Meters | 9008028 | INST | 3 | R6M | 400/5 | 2 | PPM | 288/120 | 4.0
14686415 | CTand/or PT Meters | 8840852 | INST | 3 | JABOCV | 3000/5 | 2 | PPM | 288/120 | 3.0
14686416 | CTand/or PT Meters | 8970197 | INST | 3 | CLE | 3000/5 | 2 | T6R | 288/120 | 2.0
14686417 | CTand/or PT Meters | 8979324 | INST | 3 | PA | 3000/5 |  |  | 288/120 | 1.5
14686418 | CTand/or PT Meters | 8880283 | INST | 3 | CLE | 3000/5 | 2 | T6R | 288/120 | 2.0
14686419 | CTand/or PT Meters | 9008045 | INST | 2 | JABOCV | 3000/5 | 2 | DB | 480/120 | 1.33
14686420 | CTand/or PT Meters | 8840864 | INST | 3 | JABOCV | 3000/5 | 2 | PPM | 288/120 | 3.0
14686421 | CTand/or PT Meters | 8970216 | INST | 2 | ACL | 1500/5 | 2 | T6R | 480/120 | 3.0
14686422 | CTand/or PT Meters | 8979336 | INST | 3 | CLA10 | 1500/5 | 2 | T6R | 288/120 | 2.0
14686423 | CTand/or PT Meters | 9008157 | INST | 3 | CLA10 | 4000/5 | 3 | JVAO | 288/120 | 1.5
14686424 | CTand/or PT Meters | 8880366 | INST | 3 | JABOCV | 3000/5 | 2 | PPM | 288/120 | 1.3
14686425 | CTand/or PT Meters | 8840936 | INST | 3 | JABOCV | 2000/5 | 2 | PPM | 288/120 | 1.5
14686426 | CTand/or PT Meters | 8970298 | INST | 2 | CLE | 2000/5 | 2 | T69 | 480/120 | 2.0
14686427 | CTand/or PT Meters | 8979368 | INST | 3 | JABOCV | 2000/5 | 2 | DB | 288/120 | 1.5
14686428 | CTand/or PT Meters | 8880412 | INST | 3 | JABOCV | 3000/5 | 2 | T6R | 288/120 | 1.3
14686429 | CTand/or PT Meters | 9008169 | INST | 3 | JKM3 | 400/5 | 2 | JVM3 | 2400/120 | 1.5
14686430 | CTand/or PT Meters | 8840947 | INST | 3 | JABOCV | 2000/5 |  |  | 288/120 | 1.5
14686431 | CTand/or PT Meters | 8970325 | INST | 2 | CLE | 3000/5 | 2 | T6R | 480/120 | 2.0
14686432 | CTand/or PT Meters | 8910853 | INST | 3 | CMF | 800/5 | 2 | DB | 288/120 | 2.0
14686433 | CTand/or PT Meters | 8829590 | INST | 3 | JABOCV | 3000/5 | 2 | JVAO | 288/120 | 1.33
14686434 | CTand/or PT Meters | 8826248 | INST | 3 | R6L | 800/5 | 2 | JVW3 | 2400/120 | 2.0
14686435 | CTand/or PT Meters | 9028576 | INST | 3 | KOR20 | 100/5 | 2 | VOY20G | 20125/115 | 3.0
14686436 | CTand/or PT Meters | 8872873 | INST | 3 | AB | 800/5 | 2 | T6R | 288/120 | 2.0
14686437 | CTand/or PT Meters | 8895038 | INST | 2 | BH6A | 800/5 | 2 | T6 | 480/120 | 2.0
14686438 | CTand/or PT Meters | 8841195 | INST | 3 | R6L | 1500/5 | 2 | T6R | 288/120 | 3.0
14686439 | CTand/or PT Meters | 8841050 | INST | 3 | R6L | 800/5 | 2 | JVW3 | 2400/120 | 2.0
14686440 | CTand/or PT Meters | 9028529 | INST | 3 | CLE | 3000/5 | 2 | T6R | 288/120 | 2.0
14686441 | CTand/or PT Meters | 8895180 | INST | 3 | R6M | 800/5 | 2 | T6R | 288/120 | 2.0
14686442 | CTand/or PT Meters | 8872695 | INST | 3 | R6L | 800/5 | 2 | PPM | 288/120 | 2.0
14686443 | CTand/or PT Meters | 8820815 | INST | 3 | R6M | 400/5 | 2 | T6R | 288/120 | 4.0
14686444 | CTand/or PT Meters | 8856441 | INST | 3 | R6L | 1500/5 | 2 | T6R | 288/120 | 3.0
14686445 | CTand/or PT Meters | 9028538 | INST | 3 | CLE | 3000/5 | 2 | T6R | 288/120 | 2.0
14686446 | CTand/or PT Meters | 8895312 | INST | 3 | R6L | 1500/5 |  |  | 288/120 | 3.0
14686447 | CTand/or PT Meters | 8866436 | INST | 3 | R6L | 1500/5 | 2 | PPM | 288/120 | 3.0
14686448 | CTand/or PT Meters | 8841649 | INST | 3 | CLC | 1200/5 | 2 | DB | 288/120 | 2.0
14686449 | CTand/or PT Meters | 8841136 | INST | 3 | R6L | 2000/5 | 2 | T6R | 288/120 | 2
14686450 | CTand/or PT Meters | 8948599 | INST | 3 | JKW7 | 50/5 | 2 | P05200 | 20125/115 | 3.0
14686451 | CTand/or PT Meters | 8911532 | INST | 3 | R6L | 1200/5 | 2 | PPM | 288/120 | 2.0
14686452 | CTand/or PT Meters | 8820788 | INST | 3 | R6L | 1500/5 | 2 | T6R | 288/120 | 3.0
14686453 | CTand/or PT Meters | 8866301 | INST | 3 | B6M | 400/5 | 2 | DB | 288/120 | 4.0
14686454 | CTand/or PT Meters | 8825978 | INST | 3 | WH6A | 800/5 | 2 | VOY60 | 2400/120 | 2.0
14686455 | CTand/or PT Meters | 8821176 | INST | 3 | R6L | 1000/5 | 2 | T6R | 288/120 | 2.0
14686456 | CTand/or PT Meters | 8911073 | INST | 3 | CLA10 | 800/5 | 3 | JVAO | 288/120 | 2.0
14686457 | CTand/or PT Meters | 8829563 | INST | 3 | R6L | 1500/5 | 1 | DB | 288/120 | 3.0
14686458 | CTand/or PT Meters | 8873030 | INST | 3 | R6L | 1500/5 | 2 | T6R | 288/120 | 3.0
14686459 | CTand/or PT Meters | 8835411 | INST | 3 | AD | 400/5 | 2 | VOY60 | 2400/120 | 3.0
14686460 | CTand/or PT Meters | 9028640 | INST | 3 | R6L | 1500/5 | 2 | T6R | 288/120 | 3.0
14686461 | CTand/or PT Meters | 8880598 | INST | 3 | R6L | 1200/5 | 2 | JVAO | 288/120 | 2.0
14686462 | CTand/or PT Meters | 8872746 | INST | 3 | CLA-10 | 1200/5 | 2 | DB | 288/120 | 2.0
14686463 | CTand/or PT Meters | 8848430 | INST | 3 | R6L | 1500/5 | 2 | T6R | 288/120 | 3
14686464 | CTand/or PT Meters | 8841143 | INST | 3 | JAB-OCV | 2000/5 | 2 | JVA-OC | 288/120 | 1.5
14686465 | CTand/or PT Meters | 9028614 | INST | 2 | R6L | 1500/5 | 2 | T6R | 288/120 | 3.0
14686466 | CTand/or PT Meters | 8904323 | INST | 3 | R6L | 1000/5 | 2 | PPM | 288/120 | 2.0
14686467 | CTand/or PT Meters | 8926205 | INST | 3 | R6M | 800/5 | 2 | T6R | 288/120 | 2.0
14686468 | CTand/or PT Meters | 8841327 | INST | 3 | R6L | 2000/5 | 2 | T6R | 288/120 | 2.0
14686469 | CTand/or PT Meters | 8820730 | INST | 2 | R6L | 1200/5 | 2 | T6 | 480/120 | 2.0
14686470 | CTand/or PT Meters | 8917826 | INST | 3 | CLC | 1200/5 | 2 | T6R | 288/120 | 2.0
14686471 | CTand/or PT Meters | 8873207 | INST | 3 | R6M | 400/5 | 2 | T6R | 288/120 | 4.0
14686472 | CTand/or PT Meters | 8841149 | INST | 3 | KON11 | 100/5 | 2 | PTOM11 | 7200/120 | 3.0
14686473 | CTand/or PT Meters | 8978753 | INST | 3 | JCDO | 2000/5 | 2 | T6R | 288/120 | 2.0
14686474 | CTand/or PT Meters | 8970359 | INST | 3 | R6L | 1500/5 | 2 | T6 | 288/120 | 3.0
14686475 | CTand/or PT Meters | 8918253 | INST | 3 | R6M | 800/5 | 2 | DB | 288/120 | 2.0
14686476 | CTand/or PT Meters | 8880501 | INST | 3 | CTOM | 100/5 | 3 | JVW3 | 2400/120 | 1.5
14686477 | CTand/or PT Meters | 8841338 | INST | 3 | R6L | 1500/5 | 2 | T6R | 288/120 | 3.0
14686478 | CTand/or PT Meters | 8856561 | INST | 4 | CXM650 | 500/5 | 6 | UT650 | 80500/67.08 | 4.0
14686479 | CTand/or PT Meters | 9021788 | INST | 3 | CLE | 3000/5 | 2 | T6R | 288/120 | 2.0
14686481 | CTand/or PT Meters | 8880289 | INST | 1 | R6L | 1000/5 | 2 | T6R | 288/120 | 2.0
14686482 | CTand/or PT Meters | 8841348 | INST | 3 | R6L | 2000/5 | 2 | T6R | 288/120 | 2.0
14686483 | CTand/or PT Meters | 8856331 | INST | 4 | IM650 | 150/5 | 3 | UT3650 | 80500/67.08 | 2.0
14686484 | CTand/or PT Meters | 8926468 | INST | 3 | IMH650 | 400/5 | 3 | UXTR138 | 80500/115 | 2.5
14686485 | CTand/or PT Meters | 8887844 | INST | 3 | B6M | 800/5 | 2 | DB | 288/120 | 2.0
14686486 | CTand/or PT Meters | 8866074 | INST | 3 | WH-6A | 1000/5 | 2 | DB | 288/120 | 2.0
14686487 | CTand/or PT Meters | 8840750 | INST | 3 | CLE | 3000/5 | 3 | T6R | 288/120 | 2.0
14686488 | CTand/or PT Meters | 8979352 | INST | 3 | KOR20 | 20/5 | 2 | VEF3610 | 20125/115 | 3
14686489 | CTand/or PT Meters | 8821242 | INST | 3 | R6L | 1500/5 | 2 | T6R | 288/120 | 3.0
14686490 | CTand/or PT Meters | 8926599 | INST | 3 | BH6A | 800/5 | 2 | T6R | 288/120 | 2.0
14686491 | CTand/or PT Meters | 8872987 | INST | 3 | CMF | 600/5 | 2 | PPM | 288/120 | 2.0
14686492 | CTand/or PT Meters | 8841167 | INST | 3 | ACL | 1500/5 | 2 | T6R | 288/120 | 3.0
14686493 | CTand/or PT Meters | 8841505 | INST | 3 | R6L | 1500/5 | 1 | T6A | 288/120 | 3.0
14686494 | CTand/or PT Meters | 8820830 | INST | 3 | CLE | 3000/5 | 2 | DB | 288/120 | 2.0
14686495 | CTand/or PT Meters | 8954769 | INST | 3 | AB | 800/5 | 2 | T6R | 288/120 | 2.0
14686496 | CTand/or PT Meters | 8880551 | INST | 3 | R6M | 800/5 | 2 | DB | 288/120 | 2.0
14686497 | CTand/or PT Meters | 8856513 | INST | 3 | KOR20 | 100/5 | 2 | JVW7 | 20125/115 | 3.0
14686498 | CTand/or PT Meters | 8820880 | INST | 3 | CLE | 3000/5 | 2 | PPM | 288/120 | 2.0
14686499 | CTand/or PT Meters | 8880028 | INST | 3 | CLC | 600/5 | 2 | DB | 288/120 | 3.0
14686500 | CTand/or PT Meters | 8829432 | INST | 3 | JADOC | 3000/5 | 2 | T6R | 288/120 | 1.5
14686501 | CTand/or PT Meters | 8894903 | INST | 3 | AD | 1000/5 | 2 | JVAO | 288/120 | 2.0
14686502 | CTand/or PT Meters | 8847687 | INST | 3 | AD | 400/5 | 2 | T6R | 288/120 | 4.0
14686503 | CTand/or PT Meters | 9008482 | INST | 2 | JAKO | 600/5 | 2 | JVAO | 480/120 | 2.0
14686505 | CTand/or PT Meters | 8918289 | INST | 3 | CTR | 600/5 | 2 | DB | 288/120 | 2.0
14686506 | CTand/or PT Meters | 8903976 | INST | 3 | R6L | 1000/5 | 2 | T6R | 288/120 | 2.0
14686508 | CTand/or PT Meters | 8866106 | INST | 3 | CLA10 | 1000/5 | 2 | DB | 288/120 | 2.0
14686509 | CTand/or PT Meters | 8918432 | INST | 3 | BH6A | 800/5 | 2 | DB | 288/120 | 2.0
14686510 | CTand/or PT Meters | 8841618 | INST | 3 | CLE | 2000/5 | 2 | T6R | 288/120 | 2.0
14686511 | CTand/or PT Meters | 8841396 | INST | 3 | JAKOC | 400/5 | 2 | JVAO | 288/120 | 4.0
14686512 | CTand/or PT Meters | 8880059 | INST | 3 | R6L | 1000/5 | 2 | T6R | 288/120 | 2.0
14686513 | CTand/or PT Meters | 8888520 | INST | 3 | CLE | 3000/5 | 2 | T6R | 288/120 | 2.0
14686514 | CTand/or PT Meters | 8880488 | INST | 3 | JKW5 | 50/5 | 1 | SMP150 | 7200/120 | 1.5
14686515 | CTand/or PT Meters | 8820898 | INST | 3 | CLE | 3000/5 | 2 | PPM | 288/120 | 2.0
14686516 | CTand/or PT Meters | 8847702 | INST | 3 | R6L | 1500/5 | 2 | T6R | 288/120 | 3.0
14686517 | CTand/or PT Meters | 8903711 | INST | 3 | R6M | 800/5 | 2 | T6R | 288/120 | 2.0
14686518 | CTand/or PT Meters | 8948629 | INST | 3 | CLE | 1500/5 | 2 | T6R | 288/120 | 3.0
14686519 | CTand/or PT Meters | 8941082 | INST | 2 | JAKOC | 400/5 | 2 | DB | 480/120 | 4.0
14686520 | CTand/or PT Meters | 8820936 | INST | 3 | CTR | 200/5 | 2 | JVAO | 288/120 | 3.0
14686521 | CTand/or PT Meters | 8872903 | INST | 2 | JKPO | 600/5 | 2 | T6R | 288/120 | 2.0
14686522 | CTand/or PT Meters | 8841405 | INST | 3 | JAVOCV | 1000/5 | 2 | DB | 288/120 | 2.0
14686523 | CTand/or PT Meters | 8918615 | INST | 3 | R6M | 800/5 | 2 | T6R | 288/120 | 2.0
14686524 | CTand/or PT Meters | 8866142 | INST | 2 | R6L | 1000/5 | 2 | T6 | 480/120 | 2.0
14686525 | CTand/or PT Meters | 8825958 | INST | 3 | CLE | 3000/5 | 2 | T6R | 288/120 | 2.0
14686526 | CTand/or PT Meters | 8829088 | INST | 3 | CLC | 3000/5 | 2 | T6R | 288/120 | 2.0
14686527 | CTand/or PT Meters | 8933626 | INST | 3 | CTR | 600/5 | 2 | T6R | 288/120 | 2.0
14686528 | CTand/or PT Meters | 8904487 | INST | 3 | R6L | 1500/5 | 2 | T6R | 288/120 | 3.0
14686529 | CTand/or PT Meters | 8911201 | INST | 3 | DEH | 1500/5 | 2 | DB | 288/120 | 3.0
14686530 | CTand/or PT Meters | 8821121 | INST | 3 | JABOCV | 1500/5 | 2 | T6R | 288/120 | 2.0
14686531 | CTand/or PT Meters | 8829232 | INST | 3 | CLE | 3000/5 | 2 | T6R | 288/120 | 2.0
14686532 | CTand/or PT Meters | 8826123 | INST | 3 | JADOC | 400/5 | 1 | DB | 288/120 | 4.0
14686533 | CTand/or PT Meters | 9028517 | INST | 2 | JKW5 | 150/5 | 2 | JVW5 | 7200/120 | 1.5
14686534 | CTand/or PT Meters | 9008458 | INST | 3 | R6L | 1500/5 | 2 | T6R | 288/120 | 3.0
14686535 | CTand/or PT Meters | 8826589 | INST | 3 | R6M | 800/5 | 2 | PPM | 288/120 | 2.0
14686536 | CTand/or PT Meters | 8888653 | INST | 3 | R6L | 3000/5 | 2 | PPM | 288/120 | 1.5
14686537 | CTand/or PT Meters | 8962974 | INST | 3 | AD | 400/5 | 2 | T6R | 288/120 | 4.0
14686538 | CTand/or PT Meters | 9028581 | INST | 3 | JAVOCV | 1500/5 | 2 | PPM | 288/120 | 2.0
14686539 | CTand/or PT Meters | 9008033 | INST | 3 | JAB-OCV | 1500/5 | 2 | JVA-OC | 288/120 | 2.0
14686540 | CTand/or PT Meters | 8826606 | INST | 3 | R6M | 400/5 | 2 | T6R | 288/120 | 4.0
14686541 | CTand/or PT Meters | 8894727 | INST | 2 | R6L | 3000/5 | 2 | PPM | 288/120 | 1.5
14686542 | CTand/or PT Meters | 8970542 | INST | 3 | AB | 800/5 | 2 | PPM | 288/120 | 2.0
14686543 | CTand/or PT Meters | 9028537 | INST | 3 | R6M | 400/5 | 2 | T6R | 288/120 | 4.0
14686544 | CTand/or PT Meters | 9008061 | INST | 3 | R6L | 1500/5 | 2 | PPM | 288/120 | 3.0
14686545 | CTand/or PT Meters | 8826168 | INST | 3 | JABOCV | 1500/5 | 2 | DB | 288/120 | 2.0
14686546 | CTand/or PT Meters | 8941467 | INST | 4 | CXM650 | 500/5 | 6 | UT3650 | 80500/67.08 | 4.0
14686547 | CTand/or PT Meters | 8978931 | INST | 3 | R6L | 1200/5 | 2 | DB | 288/120 | 2.0
14686548 | CTand/or PT Meters | 9028528 | INST | 3 | R6L | 1000/5 | 2 | PPM | 288/120 | 2.0
14686549 | CTand/or PT Meters | 9008196 | INST | 3 | CLA10 | 1000/5 | 3 | JVAO | 288/120 | 2.0
14686550 | CTand/or PT Meters | 8826202 | INST | 3 | JKW5 | 50/5 | 2 | JVW5 | 7200/120 | 1.5
14686551 | CTand/or PT Meters | 8933455 | INST | 3 | CLE | 4000/5 | 2 | PPM | 288/120 | 1.5
14686552 | CTand/or PT Meters | 8978697 | INST | 3 | AD | 1000/5 | 2 | DB | 288/120 | 2.0
14686553 | CTand/or PT Meters | 8825810 | INST | 3 | JABOCV | 2000/5 | 2 | PPM | 288/120 | 1.5
14686554 | CTand/or PT Meters | 9008207 | INST | 3 | BH6A | 800/5 | 2 | DB | 288/120 | 2.0
14686555 | CTand/or PT Meters | 8826620 | INST | 3 | R6L | 1500/5 | 2 | DB | 288/120 | 3.0
14686556 | CTand/or PT Meters | 8979019 | INST | 3 | JADOC | 1500/5 | 2 | PPM | 288/120 | 3.0
14686557 | CTand/or PT Meters | 8940703 | INST | 3 | CLE | 4000/5 | 2 | PPM | 288/120 | 1.5
14686558 | CTand/or PT Meters | 9028368 | INST | 3 | AB | 1500/5 | 2 | CL | 288/120 | 3.0
14686559 | CTand/or PT Meters | 9008283 | INST | 3 | JADOC | 1500/5 | 2 | T6R | 288/120 | 3.0
14686560 | CTand/or PT Meters | 8826577 | INST | 3 | AB | 400/5 | 2 | DB | 288/120 | 4.0
14686561 | CTand/or PT Meters | 8940732 | INST | 3 | CLE | 4000/5 | 2 | PPM | 288/120 | 1.5
14686562 | CTand/or PT Meters | 9028609 | INST | 3 | R6L | 1500/5 | 2 | PPM | 288/120 | 3.0
14686563 | CTand/or PT Meters | 8963225 | INST | 3 | R6L | 1000/5 | 1 | PPM | 288/120 | 2.0
14686564 | CTand/or PT Meters | 8970190 | INST | 3 | JABOCV | 3000/5 | 2 | PPM | 288/120 | 1.3
14686565 | CTand/or PT Meters | 8826657 | INST | 3 | R6M | 400/5 | 2 | T6A | 288/120 | 4.0
14686566 | CTand/or PT Meters | 8940857 | INST | 3 | CLE | 4000/5 | 2 | PPM | 288/120 | 1.5
14686567 | CTand/or PT Meters | 9028443 | INST | 2 | U120 | 1200/5 | 2 | T6R | 288/120 | 2.0
14686568 | CTand/or PT Meters | 8963051 | INST | 3 | JABOCV | 1500/5 | 2 | T6R | 288/120 | 2.0
14686569 | CTand/or PT Meters | 8947900 | INST | 3 | R6M | 400/5 | 2 | T6R | 288/120 | 4.0
14686570 | CTand/or PT Meters | 8828673 | INST | 3 | JABOCV | 1500/5 | 2 | PPM | 288/120 | 2.0
14686571 | CTand/or PT Meters | 8940745 | INST | 3 | CLE | 4000/5 | 2 | PPM | 288/120 | 1.5
14686572 | CTand/or PT Meters | 9028551 | INST | 3 | R6L | 1500/5 | 2 | PPM | 288/120 | 3.0
14686573 | CTand/or PT Meters | 8978920 | INST | 3 | AD | 600/5 | 2 | T6 | 288/120 | 2.5
14686574 | CTand/or PT Meters | 8828685 | INST | 3 | R6M | 400/5 | 2 | PPM | 288/120 | 4.0
14686575 | CTand/or PT Meters | 8940866 | INST | 3 | CLE | 4000/5 | 2 | PPM | 288/120 | 1.5
14686576 | CTand/or PT Meters | 8978910 | INST | 3 | CLE | 1500/5 | 2 | PPM | 288/120 | 3.0
14686577 | CTand/or PT Meters | 9028433 | INST | 3 | AD | 600/5 | 2 | DB | 288/120 | 2.0
14686578 | CTand/or PT Meters | 8887684 | INST | 3 | BH6A | 800/5 | 2 | DB | 288/120 | 2.0
14686579 | CTand/or PT Meters | 8941515 | INST | 3 | R6L | 1500/5 | 2 | PPM | 288/120 | 3.0
14686580 | CTand/or PT Meters | 8962689 | INST | 3 | JABOCV | 2000/5 | 2 | PPM | 288/120 | 1.5
14686581 | CTand/or PT Meters | 8978979 | INST | 3 | JADO | 1200/5 | 2 | DB | 288/120 | 2.0
14686582 | CTand/or PT Meters | 9028602 | INST | 3 | JKW5 | 100/5 | 2 | JVW5 | 7200/120 | 2.0
14686583 | CTand/or PT Meters | 8828830 | INST | 3 | R6M | 400/5 | 2 | PPM | 288/120 | 4.0
14686584 | CTand/or PT Meters | 8933275 | INST | 3 | CLA10 | 1500/5 | 2 | PPM | 288/120 | 3.0
14686585 | CTand/or PT Meters | 8963076 | INST | 3 | JABOCV | 1500/5 | 2 | T6R | 288/120 | 2.0
14686586 | CTand/or PT Meters | 8847841 | INST | 3 | CLE | 3000/5 | 2 | PPM | 288/120 | 2.0
14686587 | CTand/or PT Meters | 9028456 | INST | 3 | BB-15 | 75/5 | 2 | VZF 15-10 | 7200/120 | 3.0
14686588 | CTand/or PT Meters | 8993481 | INST | 3 | AD | 600/5 | 2 | T6R | 288/120 | 3.0
14686589 | CTand/or PT Meters | 8955319 | INST | 3 | AD | 800/5 | 2 | JVM-3 | 2400/120 | 2.0
14686590 | CTand/or PT Meters | 8962750 | INST | 3 | JABOCV | 2000/5 | 2 | PPM | 288/120 | 1.5
14686591 | CTand/or PT Meters | 8940721 | INST | 3 | R6L | 1200/5 | 2 | PPM | 288/120 | 2.0
14686592 | CTand/or PT Meters | 9028483 | INST | 3 | JABOCV | 1500/5 | 2 | PPM | 288/120 | 2.0
14686593 | CTand/or PT Meters | 8962943 | INST | 3 | R6L | 1500/5 | 2 | DB | 288/120 | 3.0
14686594 | CTand/or PT Meters | 8941395 | INST | 2 | CLC | 1200/5 | 2 | PPM | 288/120 | 2.0
14686595 | CTand/or PT Meters | 8828862 | INST | 3 | JABOCV | 1500/5 | 1 | T6A | 288/120 | 1.3
14686596 | CTand/or PT Meters | 8872714 | INST | 3 | R6L | 2000/5 | 2 | PPM | 288/120 | 2.0
14686597 | CTand/or PT Meters | 8962954 | INST | 3 | R6L | 1500/5 | 2 | DB | 288/120 | 3.0
14686598 | CTand/or PT Meters | 9028545 | INST | 3 | R6L | 1200/5 | 2 | PPM | 288/120 | 2.0
14686599 | CTand/or PT Meters | 8828797 | INST | 3 | BB15 | 150/5 | 2 | PTOM | 7200/120 | 3.0
14686600 | CTand/or PT Meters | 8932701 | INST | 3 | R6L | 1500/5 | 2 | T6R | 288/120 | 3.0
14686601 | CTand/or PT Meters | 8963632 | INST | 3 | JADOC | 2000/5 | 2 | PPM | 288/120 | 2.0
14686602 | CTand/or PT Meters | 8941631 | INST | 3 | JADOC | 3000/5 | 2 | PPM | 288/120 | 1.5
14686603 | CTand/or PT Meters | 9028354 | INST | 3 | R6M | 800/5 | 2 | T6R | 288/120 | 2.0
14686604 | CTand/or PT Meters | 8828882 | INST | 2 | KOR60 | 200/5 | 2 | VOY60 | 2400/120 | 1.5
14686605 | CTand/or PT Meters | 8993443 | INST | 3 | R6L | 1000/5 |  |  | 288/120 | 2.0
14686606 | CTand/or PT Meters | 8969663 | INST | 3 | R6L | 1500/5 | 2 | PPM | 288/120 | 3.0
14686607 | CTand/or PT Meters | 8970155 | INST | 3 | JADOOC | 1500/5 | 2 | PPM | 288/120 | 3.0
14686608 | CTand/or PT Meters | 8828761 | INST | 3 | JABOCV | 2000/5 | 2 | PPM | 288/120 | 1.5
14686609 | CTand/or PT Meters | 9028418 | INST | 3 | JADOCV | 1500/5 | 1 | DB | 288/120 | 2.0
14686610 | CTand/or PT Meters | 8918527 | INST | 3 | R6L | 1200/5 | 2 | T6R | 288/120 | 2.0
14686611 | CTand/or PT Meters | 8963592 | INST | 3 | R6M | 200/5 | 2 | T6R | 288/120 | 4.0
14686612 | CTand/or PT Meters | 8887982 | INST | 3 | CTR | 600/5 | 2 | T6 | 288/120 | 2.0
14686613 | CTand/or PT Meters | 8993528 | INST | 3 | BB-15 | 75/5 | 2 | JVW-5 | 7200/120 | 1.5
14686614 | CTand/or PT Meters | 9034697 | INST | 3 | JABOCV | 2000/5 | 2 | DB | 288/120 | 2.0
14686615 | CTand/or PT Meters | 8820736 | INST | 3 | JADOC | 2000/5 | 2 | PPM | 288/120 | 2.0
14686616 | CTand/or PT Meters | 8963555 | INST | 3 | R6M | 400/5 | 2 | T6R | 288/120 | 4.0
14686617 | CTand/or PT Meters | 8888032 | INST | 2 | CTR | 400/5 | 2 | T6 | 480/120 | 3.0
14686618 | CTand/or PT Meters | 8933405 | INST | 4 | IM650 | 200/5 | 6 | UT5650 | 80500/67.08 | 2.0
14686619 | CTand/or PT Meters | 9034719 | INST | 3 | KOR20 | 20/5 | 2 | VOY20G | 20125/115 | 3.0
14686620 | CTand/or PT Meters | 9027844 | INST | 3 | JABOCV | 1000/5 | 2 | T6R | 288/120 | 2.0
14686621 | CTand/or PT Meters | 9008420 | INST | 3 | KON11 | 200/5 | 2 | PTOM | 7200/120 | 3.0
14686622 | CTand/or PT Meters | 8963022 | INST | 3 | JAKOC | 400/5 | 2 | T6R | 288/120 | 4.0
14686623 | CTand/or PT Meters | 8947708 | INST | 3 | CMV | 3000/5 | 2 | PPM | 288/120 | 1.0
14686624 | CTand/or PT Meters | 9034713 | INST | 3 | CLE | 2000/5 | 2 | DB | 288/120 | 2.0
14686625 | CTand/or PT Meters | 8828932 | INST | 3 | JABOCV | 3000/5 | 2 | PPM | 288/120 | 2.0
14686626 | CTand/or PT Meters | 8963258 | INST | 2 | CMF | 300/5 | 2 | JVAOC | 480/120 | 3.0
14686627 | CTand/or PT Meters | 8888291 | INST | 3 | R6M | 800/5 | 2 | CL | 288/120 | 2.0
14686628 | CTand/or PT Meters | 8947727 | INST | 3 | JKW | 200/5 | 3 | JVW3 | 2400/120 | 1.5
14686629 | CTand/or PT Meters | 8829056 | INST | 3 | JKW5 | 150/5 | 1 | PTOM | 7200/120 | 1.5
14686630 | CTand/or PT Meters | 9034882 | INST | 3 | JABOCV | 2000/5 | 2 | PPM | 288/120 | 2.0
14686631 | CTand/or PT Meters | 8954887 | INST | 3 | JABOCV | 3000/5 | 2 | JVAOC | 288/120 | 1.5
14686632 | CTand/or PT Meters | 8848053 | INST | 3 | R6L | 1500/5 | 2 | PPM | 288/120 | 3.0
14686633 | CTand/or PT Meters | 8948438 | INST | 3 | JAB-OCV | 3000/5 | 1 | PPM | 288/120 | 2.0
14686634 | CTand/or PT Meters | 8925812 | INST | 3 | KOR20 | 50/5 | 2 | VOY20G | 20125/115 | 3.0
14686635 | CTand/or PT Meters | 8848038 | INST | 3 | AB | 400/5 | 2 | T6R | 288/120 | 4.0
14686636 | CTand/or PT Meters | 8925926 | INST | 3 | JABOCV | 1500/5 | 2 | JVAOC | 288/120 | 2.0
14686637 | CTand/or PT Meters | 8948362 | INST | 3 | JAK-OC | 400/5 | 2 | DB | 288/120 | 4.0
14686638 | CTand/or PT Meters | 8856138 | INST | 3 | JABOCV | 1500/5 | 2 | JVAOC | 288/120 | 2.0
14686639 | CTand/or PT Meters | 8948277 | INST | 3 | R6M | 400/5 | 2 | PPM | 288/120 | 4.0
14686640 | CTand/or PT Meters | 8848370 | INST | 3 | JABOCV | 2000/5 | 2 | PPM | 288/120 | 1.5
14686641 | CTand/or PT Meters | 8954938 | INST | 1 | BB15 | 50/5 | 2 | JVW5 | 7200/120 | 1.5
14686642 | CTand/or PT Meters | 8925703 | INST | 3 | CLA10 | 2000/5 | 20 | DB | 288/120 | 2.0
14686643 | CTand/or PT Meters | 8847847 | INST | 3 | WH6A | 1200/5 | 2 | PPM | 288/120 | 2.0
14686644 | CTand/or PT Meters | 8925918 | INST | 3 | JAKO | 600/5 | 2 | DB | 288/120 | 2.0
14686645 | CTand/or PT Meters | 9240714 | INST | 3 | JABOCV | 1500/5 | 2 | JVA-OC | 288/120 | 2.0
14686646 | CTand/or PT Meters | 8847981 | INST | 3 | JKW3 | 75/5 | 2 | VOY60 | 2400/120 | 1.5
14686647 | CTand/or PT Meters | 8954900 | INST | 3 | CRB17 | 200/5 | 2 | VOZ11 | 7200/120 | 1.5
14686648 | CTand/or PT Meters | 8848164 | INST | 3 | JAB0CV | 1500/5 | 2 | PPM | 288/120 | 2.0
14686649 | CTand/or PT Meters | 8925729 | INST | 3 | JAB-OCV | 3000/5 | 2 | JVAOC | 288/120 | 1.33
14686650 | CTand/or PT Meters | 8848218 | INST | 3 | R6M | 400/5 | 2 | DB | 288/120 | 4.0
14686652 | CTand/or PT Meters | 8948464 | INST | 3 | JABOCV | 2000/5 | 2 | DB | 288/120 | 1.5
14686653 | CTand/or PT Meters | 8848405 | INST | 3 | JABOCV | 1500/5 | 2 | PPM | 288/120 | 2.0
14686654 | CTand/or PT Meters | 8954773 | INST | 3 | JABOCV | 1500/5 | 2 | T6R | 288/120 | 2.0
14686655 | CTand/or PT Meters | 8925905 | INST | 3 | JABOCV | 1500/5 | 2 | T6R | 288/120 | 2.0
14686656 | CTand/or PT Meters | 8948333 | INST | 3 | R6P | 1500/5 | 2 | PPM | 288/120 | 2.0
14686657 | CTand/or PT Meters | 8925865 | INST | 3 | JABOCV | 2000/5 | 2 | PPM | 288/120 | 2.0
14686658 | CTand/or PT Meters | 8954984 | INST | 3 | JABOCV | 2000/5 | 2 | DB | 288/120 | 1.5
14686659 | CTand/or PT Meters | 8926077 | INST | 3 | ACL | 1500/5 | 3 | JVM2 | 2400/120 | 3.0
14686660 | CTand/or PT Meters | 8848085 | INST | 3 | R6L | 1200/5 | 2 | T6R | 288/120 | 2.0
14686661 | CTand/or PT Meters | 8948451 | INST | 3 | JABOCV | 3000/5 | 2 | T6R | 288/120 | 1.33
14686662 | CTand/or PT Meters | 8880479 | INST | 3 | JABOCV | 1500/5 | 2 | T6R | 288/120 | 2
14686663 | CTand/or PT Meters | 8880047 | INST | 3 | JADOC | 400/5 | 2 | JVM3 | 2400/120 | 4.0
14686664 | CTand/or PT Meters | 8926098 | INST | 3 | JABOCV | 3000/5 | 2 | JVAOC | 288/120 | 1.3
14686665 | CTand/or PT Meters | 8848297 | INST | 3 | R6P | 1500/5 | 2 | PPM | 288/120 | 2.0
14686666 | CTand/or PT Meters | 8948405 | INST | 3 | JAK-C | 400/5 | 2 | PPM | 288/120 | 4.0
14686667 | CTand/or PT Meters | 8880254 | INST | 3 | JKW-5 | 400/5 | 3 | PTOM | 7200/120 | 1.5
14686668 | CTand/or PT Meters | 8926210 | INST | 2 | IMH650 | 200/5 | 3 | POF650 | 80500/67.08 | 4.0
14686669 | CTand/or PT Meters | 8954856 | INST | 3 | JABOCV | 1500/5 | 2 | JVAOC | 288/120 | 2
14686670 | CTand/or PT Meters | 8880274 | INST | 2 | U120 | 1200/5 | 2 | CL | 288/120 | 2.0
14686671 | CTand/or PT Meters | 8954841 | INST | 3 | JKV5 | 150/5 | 3 | JVW5 | 7200/120 | 1.5
14686672 | CTand/or PT Meters | 8926301 | INST | 3 | R6L | 3000/5 | 2 | JVAOC | 288/120 | 1.5
14686673 | CTand/or PT Meters | 8848568 | INST | 3 | R6P | 1500/5 | 2 | PPM | 288/120 | 2.0
14686674 | CTand/or PT Meters | 8926333 | INST | 3 | R6L | 3000/5 | 2 | JVAOC | 288/120 | 1.5
14686676 | CTand/or PT Meters | 8926223 | INST | 4 | IM650 | 150/5 | 6 | UT5650 | 80500/67.08 | 2.0
14686677 | CTand/or PT Meters | 8941231 | INST | 3 | B6M | 800/5 | 2 | T6R | 288/120 | 2.0
14686678 | CTand/or PT Meters | 8848438 | INST | 3 | JABOCV | 1500/5 | 2 | PPM | 288/120 | 3.0
14686679 | CTand/or PT Meters | 8926625 | INST | 3 | JKW5 | 100/5 | 1 | VOZ11 | 7200/120 | 1.5
14686680 | CTand/or PT Meters | 8948393 | INST | 3 | B6M | 800/5 | 2 | JVAO | 288/120 | 2.0
14686681 | CTand/or PT Meters | 8848462 | INST | 3 | R6M | 400/5 | 2 | PPM | 288/120 | 4.0
14686682 | CTand/or PT Meters | 9240712 | INST | 3 | JABOCV | 2000/5 | 2 | DB | 288/120 | 1.5
14686683 | CTand/or PT Meters | 8932661 | INST | 3 | JKW5 | 100/5 | 1 | VOZ11 | 7200/120 | 1.5
14686684 | CTand/or PT Meters | 8848534 | INST | 3 | R6M | 800/5 | 2 | JVAO | 288/120 | 2.0
14686685 | CTand/or PT Meters | 8948268 | INST | 3 | JABOCV | 1500/5 | 2 | JVAOC | 288/120 | 2.0
14686686 | CTand/or PT Meters | 8910696 | INST | 3 | R6L | 1500/5 | 2 | T6R | 288/120 | 2.0
14686687 | CTand/or PT Meters | 9240713 | INST | 3 | KOR20 | 75/5 | 2 | VOY20G | 20125/115 | 3
14686688 | CTand/or PT Meters | 8848416 | INST | 3 | JKPO | 800/5 | 2 | CL | 288/120 | 2.0
14686689 | CTand/or PT Meters | 8926342 | INST | 3 | ACL | 3000/5 | 2 | DB | 288/120 | 2.0
14686690 | CTand/or PT Meters | 8955018 | INST | 3 | CLE | 3000/5 | 2 | JVAOC | 288/120 | 2.0
14686691 | CTand/or PT Meters | 8887893 | INST | 3 | JABOCV | 1000/5 | 2 | T6R | 288/120 | 2.0
14686692 | CTand/or PT Meters | 8926584 | INST | 3 | R6P | 2000/5 | 2 | JVA-0C | 288/120 | 1.5
14686693 | CTand/or PT Meters | 8880357 | INST | 3 | CLE | 2000/5 | 2 | T6R | 288/120 | 2.0
14686695 | CTand/or PT Meters | 8926616 | INST | 3 | R6P | 2000/5 | 2 | JVA-OC | 288/120 | 1.5
14686696 | CTand/or PT Meters | 8848450 | INST | 3 | R6P | 1500/5 | 2 | T6R | 288/120 | 2.0
14686697 | CTand/or PT Meters | 8926490 | INST | 3 | JAKO | 400/5 | 2 | T6R | 288/120 | 4.0
14686698 | CTand/or PT Meters | 9240715 | INST | 3 | JABOCV | 1500/5 | 2 | JAVOC | 288/120 | 2.0
14686699 | CTand/or PT Meters | 8848601 | INST | 3 | JADOC | 1500/5 | 2 | PPM | 288/120 | 3.0
14686700 | CTand/or PT Meters | 8918386 | INST | 3 | JADOC | 400/5 | 2 | PTOM | 2400/120 | 4.0
14686701 | CTand/or PT Meters | 8954736 | INST | 3 | JABOCV | 3000/5 | 2 | JVAOC | 288/120 | 1.33
14686702 | CTand/or PT Meters | 8855730 | INST | 3 | JKW5 | 100/5 | 2 | JVW5 | 7200/120 | 1.5
14686703 | CTand/or PT Meters | 8918414 | INST | 3 | JADOC | 400/5 | 2 | JVM2 | 2400/120 | 4.0
14686705 | CTand/or PT Meters | 8848654 | INST | 3 | JABOCV | 3000/5 | 2 | DB | 288/120 | 1.3
14686706 | CTand/or PT Meters | 8954868 | INST | 3 | JAB-OCV | 1500/5 | 2 | JVA-OC | 288/120 | 2.0
14686707 | CTand/or PT Meters | 8855743 | INST | 3 | JABOCV | 3000/5 | 2 | PPM | 288/120 | 1.33
14686708 | CTand/or PT Meters | 9240711 | INST | 3 | R6P | 1500/5 | 2 | JVAOC | 288/120 | 2.0
14686709 | CTand/or PT Meters | 8926549 | INST | 3 | JABOCV | 1500/5 | 2 | DB | 288/120 | 2.0
14686710 | CTand/or PT Meters | 8855752 | INST | 3 | R6P | 1500/5 | 2 | PPM | 288/120 | 2.0
14686711 | CTand/or PT Meters | 8947705 | INST | 3 | R6M | 400/5 | 2 | PPM | 288/120 | 4.0
14686712 | CTand/or PT Meters | 8932693 | INST | 3 | JAB-OCV | 2000/5 | 2 | JVA-OC | 288/120 | 1.5
14686713 | CTand/or PT Meters | 8880237 | INST | 2 | IMH650 | 200/5 | 6 | UT5650 | 80500/67.08 | 4.0
14686714 | CTand/or PT Meters | 8955029 | INST | 2 | IM650 | 50/5 | 6 | UT5650 | 80500/67.08 | 2.0
14686715 | CTand/or PT Meters | 8932715 | INST | 3 | JAB-OCV | 2000/5 | 2 | JVA-OC | 288/120 | 1.5
14686716 | CTand/or PT Meters | 8855661 | INST | 3 | JABOCV | 2000/5 | 2 | DB | 288/120 | 1.5
14686718 | CTand/or PT Meters | 8926522 | INST | 3 | GIFU15 | 200/5 | 2 | JVW-5 | 7200/120 | 1.5
14686719 | CTand/or PT Meters | 9000340 | INST | 3 | CTOM110 | 600/5 | 3 | JVW110 | 8400/120 | 2.0
14686720 | CTand/or PT Meters | 8955019 | INST | 3 | JABOCV | 3000/5 | 2 | JVAOC | 288/120 | 1.33
14686721 | CTand/or PT Meters | 8855781 | INST | 3 | JABOCV | 3000/5 | 2 | DB | 288/120 | 1.33
14686722 | CTand/or PT Meters | 8999813 | INST | 3 | JKW5 | 100/5 | 2 | JVW5 | 7200/120 | 1.5
14686723 | CTand/or PT Meters | 8955022 | INST | 3 | JABOCV | 3000/5 | 2 | JVAOC | 288/120 | 1.33
14686724 | CTand/or PT Meters | 8855773 | INST | 3 | JKW7 | 100/5 | 2 | JVW7 | 20125/115 | 3.0
14686725 | CTand/or PT Meters | 8933021 | INST | 3 | JKW-5 | 100/5 | 2 | JVW-5 | 7200/120 | 1.5
14686726 | CTand/or PT Meters | 9008268 | INST | 3 | KON11 | 100/5 | 2 | VZF1510 | 7200/120 | 3.0
14686727 | CTand/or PT Meters | 8932949 | INST | 3 | KON-11 | 150/5 | 2 | JVW-5 | 7200/120 | 3.0
14686728 | CTand/or PT Meters | 8955237 | INST | 3 | JABOCV | 1500/5 | 2 | JVAOC | 288/120 | 2.0
14686729 | CTand/or PT Meters | 8855828 | INST | 3 | JABOCV | 3000/5 | 2 | PPM | 288/120 | 1.3
14686730 | CTand/or PT Meters | 8932749 | INST | 3 | JABOCV | 3000/5 | 2 | JVAOC | 288/120 | 2.0
14686731 | CTand/or PT Meters | 8955333 | INST | 3 | JABOCV | 1500/5 | 2 | DB | 288/120 | 2.0
14686732 | CTand/or PT Meters | 8826245 | INST | 3 | R6M | 400/5 | 2 | T6A | 288/120 | 4.0
14686733 | CTand/or PT Meters | 8926556 | INST | 1 | AB | 600/5 | 2 | DB | 288/120 | 2.0
14686734 | CTand/or PT Meters | 8894702 | INST | 3 | AB | 600/5 | 2 | DB | 288/120 | 3.0
14686735 | CTand/or PT Meters | 8826272 | INST | 3 | B6M | 600/5 | 2 | T6R | 288/120 | 2.0
14686737 | CTand/or PT Meters | 8856192 | INST | 3 | CLE | 3000/5 | 2 | PPM | 288/120 | 2.0
14686738 | CTand/or PT Meters | 8926585 | INST | 3 | JKPO | 600/5 | 2 | JVAO | 288/120 | 2.0
14686739 | CTand/or PT Meters | 8894719 | INST | 3 | AD | 800/5 | 2 | T6 | 288/120 | 2.0
14686740 | CTand/or PT Meters | 8826303 | INST | 3 | CLE | 2000/5 | 2 | PPM | 288/120 | 2.0
14686741 | CTand/or PT Meters | 9008218 | INST | 2 | R6L | 1500/5 | 2 | WE | 288/120 | 3.0
14686742 | CTand/or PT Meters | 8856208 | INST | 3 | AB | 800/5 | 2 | PPM | 288/120 | 2.0
14686743 | CTand/or PT Meters | 8932660 | INST | 3 | R6L | 1500/5 | 2 | T6R | 288/120 | 3
14686744 | CTand/or PT Meters | 8826327 | INST | 3 | JAKO | 600/5 | 2 | T6A | 288/120 | 2.0
14686746 | CTand/or PT Meters | 8856285 | INST | 3 | R6L | 1500/5 | 2 | T6R | 288/120 | 3.0
14686747 | CTand/or PT Meters | 8820995 | INST | 3 | R6L | 1500/5 | 2 | T6R | 288/120 | 3.0
14686748 | CTand/or PT Meters | 8826338 | INST | 3 | AB | 600/5 | 1 | CL | 288/120 | 2.0
14686749 | CTand/or PT Meters | 8894868 | INST | 3 | JKW5 | 50/5 | 3 | JVW5 | 7200/120 | 1.5
14686750 | CTand/or PT Meters | 8856299 | INST | 3 | AB | 1500/5 | 2 | JVAO | 288/120 | 2.0
14686751 | CTand/or PT Meters | 9008265 | INST | 3 | AD | 1500/5 | 2 | JVPO | 288/120 | 3.0
14686752 | CTand/or PT Meters | 8873133 | INST | 3 | JKW5 | 75/5 | 3 | JVW5 | 7200/120 | 1.5
14686753 | CTand/or PT Meters | 8894887 | INST | 3 | JADO | 1000/5 | 2 | DB | 288/120 | 2
14686754 | CTand/or PT Meters | 8826347 | INST | 3 | AB | 600/5 | 2 | DB | 288/120 | 2.0
14686755 | CTand/or PT Meters | 9008279 | INST | 3 | R6L | 1200/5 | 2 | DB | 288/120 | 2.0
14686756 | CTand/or PT Meters | 8856386 | INST | 3 | DEH | 1500/5 | 2 | JVM2 | 2400/120 | 3.0
14686757 | CTand/or PT Meters | 8894949 | INST | 3 | CLC | 1500/5 | 2 | DB | 288/120 | 3.0
14686758 | CTand/or PT Meters | 8826376 | INST | 2 | CLA10 | 1200/5 | 2 | T6 | 480/120 | 2.0
14686759 | CTand/or PT Meters | 8880654 | INST | 3 | R6L | 800/5 | 2 | VOY60 | 2400/120 | 2.0
14686760 | CTand/or PT Meters | 9008289 | INST | 3 | ACL | 3000/5 | 2 | JVAO | 288/120 | 1.0
14686761 | CTand/or PT Meters | 8856395 | INST | 3 | CLA-10 | 1500/5 | 1 | JVK0 | 288/120 | 3.0
14686762 | CTand/or PT Meters | 8855687 | INST | 3 | R6L | 1200/5 | 2 | T6 | 288/120 | 2.0
14686763 | CTand/or PT Meters | 8826389 | INST | 2 | CLA10 | 800/5 | 2 | T6R | 480/120 | 2.0
14686764 | CTand/or PT Meters | 9008402 | INST | 3 | R6L | 1000/5 | 2 | DB | 288/120 | 2.0
14686765 | CTand/or PT Meters | 8894958 | INST | 3 | JADO | 400/5 | 2 | T6R | 288/120 | 4
14686766 | CTand/or PT Meters | 8856403 | INST | 3 | R6L | 1500/5 | 2 | T6 | 288/120 | 3.0
14686767 | CTand/or PT Meters | 8855713 | INST | 3 | CLE | 3000/5 | 2 | DB | 288/120 | 2.0
14686768 | CTand/or PT Meters | 8826481 | INST | 3 | MIO150 | 300/5 | 2 | JVW5 | 7200/120 | 3.0
14686769 | CTand/or PT Meters | 8894983 | INST | 3 | DEH | 1500/5 | 2 | DB | 288/120 | 3.0
14686770 | CTand/or PT Meters | 8856413 | INST | 3 | JADO | 400/5 | 2 | PPM | 288/120 | 4.0
14686771 | CTand/or PT Meters | 8866638 | INST | 3 | JKW7 | 20/5 | 2 | JVW7 | 20125/115 | 3.0
14686772 | CTand/or PT Meters | 8894995 | INST | 3 | JKW5 | 50/5 | 2 | JVW5 | 7200/120 | 1.5
14686773 | CTand/or PT Meters | 8826490 | INST | 3 | JKPO | 600/5 | 1 | T6A | 288/120 | 2.0
14686774 | CTand/or PT Meters | 9008433 | INST | 3 | CMF | 400/5 | 2 | DB | 288/120 | 4.0
14686776 | CTand/or PT Meters | 8872758 | INST | 3 | R6L | 1500/5 | 2 | DB | 288/120 | 3.0
14686777 | CTand/or PT Meters | 9008437 | INST | 3 | MOC3 | 100/5 | 2 | JVW5 | 7200/120 | 2.0
14686778 | CTand/or PT Meters | 8895006 | INST | 3 | CLA10 | 1500/5 | 2 | JVAO | 288/120 | 2.0
14686779 | CTand/or PT Meters | 8866495 | INST | 3 | KON11 | 25/5 | 3 | PTOM110 | 7200/120 | 3.0
14686780 | CTand/or PT Meters | 9008446 | INST | 3 | JCDO | 3000/5 | 2 | DB | 288/120 | 2.0
14686781 | CTand/or PT Meters | 8856436 | INST | 3 | JADO | 1500/5 | 2 | JVAOC | 288/120 | 3.0
14686782 | CTand/or PT Meters | 8826506 | INST | 3 | CMF | 600/5 | 2 | CL | 288/120 | 2.0
14686783 | CTand/or PT Meters | 8895014 | INST | 3 | CMF | 800/5 | 2 | DB | 288/120 | 2.0
14686784 | CTand/or PT Meters | 9008489 | INST | 3 | R6L | 1500/5 | 2 | JVAOC | 288/120 | 3.0
14686785 | CTand/or PT Meters | 8888242 | INST | 3 | R6L | 1200/5 | 2 | T6A | 288/120 | 2.0
14686786 | CTand/or PT Meters | 8856485 | INST | 3 | AD | 1000/5 | 2 | DB | 288/120 | 2.0
14686787 | CTand/or PT Meters | 8826529 | INST | 3 | JKPO | 600/5 | 3 | JVAO | 288/120 | 2.0
14686788 | CTand/or PT Meters | 8895045 | INST | 3 | KON11 | 75/5 | 2 | VOZ11 | 7200/120 | 3.0
14686789 | CTand/or PT Meters | 8880301 | INST | 3 | AD | 1500/5 | 2 | T6R | 288/120 | 3.0
14686790 | CTand/or PT Meters | 9008546 | INST | 3 | JKW5 | 75/5 | 3 | PTOM | 7200/120 | 1.5
14686791 | CTand/or PT Meters | 8826563 | INST | 3 | R6L | 1500/5 | 2 | T6R | 288/120 | 3.0
14686792 | CTand/or PT Meters | 8895053 | INST | 3 | B6L | 1200/5 | 2 | T6R | 288/120 | 2.0
14686793 | CTand/or PT Meters | 8856340 | INST | 3 | JABOCV | 1500/5 | 2 | PPM | 288/120 | 1.5
14686794 | CTand/or PT Meters | 9008562 | INST | 2 | R6M | 400/5 | 2 | T6A | 480/120 | 4.0
14686795 | CTand/or PT Meters | 8856518 | INST | 3 | R6L | 1000/5 | 2 | PPM | 288/120 | 2.0
14686796 | CTand/or PT Meters | 8826598 | INST | 2 | CLA10 | 2000/5 | 2 | DB | 480/120 | 2.0
14686797 | CTand/or PT Meters | 8894687 | INST | 3 | R6L | 1500/5 | 2 | T6R | 288/120 | 3.0
14686798 | CTand/or PT Meters | 8895063 | INST | 3 | JADO | 1500/5 | 1 | JVAO | 288/120 | 3.0
14686799 | CTand/or PT Meters | 9008592 | INST | 3 | WH6A | 800/5 | 2 | VIY60 | 2400/120 | 2.0
14686800 | CTand/or PT Meters | 8828661 | INST | 3 | WH6 | 2000/5 | 3 | T6 | 288/120 | 2.0
14686801 | CTand/or PT Meters | 8856527 | INST | 3 | B6M | 600/5 | 2 | T6R | 288/120 | 2.0
14686802 | CTand/or PT Meters | 8856598 | INST | 3 | R6L | 1000/5 | 2 | T6R | 288/120 | 2.0
14686803 | CTand/or PT Meters | 8895072 | INST | 3 | R6L | 1200/5 | 2 | JVA-O | 288/120 | 2.0
14686804 | CTand/or PT Meters | 8856557 | INST | 3 | AD | 600/5 | 3 | DB | 288/120 | 2.0
14686805 | CTand/or PT Meters | 9008606 | INST | 3 | KON11 | 300/5 | 2 | JVW5 | 7200/120 | 3.0
14686806 | CTand/or PT Meters | 8828712 | INST | 3 | JKW5 | 300/5 | 3 | JVW5 | 7200/120 | 1.5
14686807 | CTand/or PT Meters | 8865669 | INST | 3 | KON11 | 200/5 | 2 | JKW5 | 7200/120 | 3.0
14686808 | CTand/or PT Meters | 8895088 | INST | 2 | CLA10 | 1000/5 | 2 | DB | 288/120 | 2.0
14686809 | CTand/or PT Meters | 8856606 | INST | 3 | R6M | 400/5 | 2 | T6 | 288/120 | 4.0
14686810 | CTand/or PT Meters | 8828726 | INST | 3 | AB | 600/5 | 2 | CL | 288/120 | 2.0
14686811 | CTand/or PT Meters | 8879937 | INST | 3 | M101303 | 25/5 | 2 | JVW5 | 7200/120 | 3.0
14686812 | CTand/or PT Meters | 9008617 | INST | 3 | R6L | 1500/5 | 2 | T6R | 288/120 | 3.0
14686813 | CTand/or PT Meters | 8895124 | INST | 3 | JCK5 | 150/5 | 3 | PTOM | 7200/120 | 3.0
14686814 | CTand/or PT Meters | 8828736 | INST | 2 | IM650 | 50/5 | 3 | POF650 | 80500/67.08 | 2.0
14686815 | CTand/or PT Meters | 8856655 | INST | 3 | BH6A | 600/5 | 3 | JVAO | 288/120 | 2.0
14686816 | CTand/or PT Meters | 8866311 | INST | 2 | JKW5 | 75/5 | 2 | VOZ11 | 12000/120 | 1.5
14686817 | CTand/or PT Meters | 9014669 | INST | 3 | JKW7 | 50/5 | 2 | P04200-2 | 20125/115 | 3.0
14686818 | CTand/or PT Meters | 8895164 | INST | 3 | WH6A | 1200/5 | 2 | JVPO | 288/120 | 2.0
14686819 | CTand/or PT Meters | 8865687 | INST | 3 | AB | 800/5 | 2 | DB | 288/120 | 3.0
14686820 | CTand/or PT Meters | 8828815 | INST | 3 | CTOM | 100/5 | 2 | JVW5 | 7200/120 | 1.5
14686821 | CTand/or PT Meters | 8888445 | INST | 3 | JKW5 | 50/5 | 3 | PTOM | 7200/120 | 1.5
14686822 | CTand/or PT Meters | 8895194 | INST | 3 | ACL | 2000/5 | 2 | T6 | 288/120 | 2.0
14686824 | CTand/or PT Meters | 8865720 | INST | 2 | JABOCV | 1500/5 | 2 | JVAO | 480/120 | 2.0
14686825 | CTand/or PT Meters | 8828876 | INST | 2 | BB15 | 100/5 | 2 | JVW5 | 7200/120 | 1.5
14686826 | CTand/or PT Meters | 8855819 | INST | 2 | WH6 | 1500/5 | 1 | DB | 480/120 | 2.0
14686827 | CTand/or PT Meters | 8865749 | INST | 3 | CLC | 400/5 | 2 | PPM | 288/120 | 3.0
14686828 | CTand/or PT Meters | 9014711 | INST | 3 | CLA10 | 2000/5 | 3 | T6 | 288/120 | 2.0
14686829 | CTand/or PT Meters | 8895225 | INST | 3 | AB | 600/5 | 2 | T6R | 288/120 | 2.0
14686830 | CTand/or PT Meters | 8828912 | INST | 3 | CTR | 600/5 | 2 | CL | 288/120 | 2.0
14686831 | CTand/or PT Meters | 8903834 | INST | 3 | CLE | 2000/5 | 2 | T6R | 288/120 | 2.0
14686832 | CTand/or PT Meters | 8954733 | INST | 3 | JKM3 | 200/5 | 3 | JVM3 | 2400/120 | 1.5
14686833 | CTand/or PT Meters | 8918087 | INST | 4 | IM650 | 75/5 | 6 | UT650 | 80500/67.08 | 2.0
14686834 | CTand/or PT Meters | 8904551 | INST | 4 | JKM5 | 400/5 | 4 | JVM5 | 12000/120 | 1.5
14686835 | CTand/or PT Meters | 8866336 | INST | 2 | AD | 1000/5 | 2 | JVPO | 288/120 | 2.0
14686836 | CTand/or PT Meters | 8986232 | INST | 3 | JABOCV | 3000/5 | 2 | JVAO | 288/120 | 1.3
14686837 | CTand/or PT Meters | 8954765 | INST | 3 | B6L | 3000/5 | 2 | DB | 288/120 | 1.5
14686838 | CTand/or PT Meters | 8918093 | INST | 3 | DEH | 1500/5 | 3 | JVM2 | 2400/120 | 1.0
14686839 | CTand/or PT Meters | 8904580 | INST | 4 | IM650 | 50/5 | 4 | UT3650 | 80500/67.08 | 2.0
14686840 | CTand/or PT Meters | 8866348 | INST | 3 | CTOM | 75/5 | 2 | VOZ11 | 7200/120 | 2.0
14686841 | CTand/or PT Meters | 8986246 | INST | 3 | WH6A | 1000/5 | 2 | DB | 288/120 | 2.0
14686842 | CTand/or PT Meters | 8954816 | INST | 2 | CLA10 | 2000/5 | 2 | DB | 288/120 | 2.0
14686843 | CTand/or PT Meters | 8918104 | INST | 6 | JKM3 | 800/5 | 2 | JVM3 | 2400/120 | 1.33
14686844 | CTand/or PT Meters | 8904592 | INST | 3 | JABOCV | 2000/5 | 2 | JVAOC | 288/120 | 2.0
14686845 | CTand/or PT Meters | 8986275 | INST | 3 | DEH | 1500/5 | 2 | DB | 288/120 | 3.0
14686846 | CTand/or PT Meters | 8866355 | INST | 6 | CXM650 | 800/5 | 6 | UT5650 | 80500/115 | 4.0
14686847 | CTand/or PT Meters | 8954831 | INST | 3 | ACL | 2000/5 | 2 | DB | 288/120 | 2.0
14686848 | CTand/or PT Meters | 8910660 | INST | 3 | BC03-2 | 25/5 | 1 | P05200 | 20125/115 | 3.0
14686849 | CTand/or PT Meters | 8918114 | INST | 4 | IM650 | 75/5 | 6 | UT650 | 80500/67.08 | 2.0
14686850 | CTand/or PT Meters | 8866361 | INST | 3 | JAKO | 600/5 | 2 | DB | 288/120 | 2.0
14686851 | CTand/or PT Meters | 8986446 | INST | 3 | KON11 | 100/5 | 3 | PTOM | 7200/120 | 3.0
14686852 | CTand/or PT Meters | 8954848 | INST | 3 | CLA10 | 1000/5 | 2 | T6 | 288/120 | 2.0
14686853 | CTand/or PT Meters | 8910676 | INST | 3 | IM650 | 25/5 | 6 | EW650 | 80500/115 | 2.0
14686854 | CTand/or PT Meters | 8918221 | INST | 3 | MIO-1503 | 200/5 | 3 | JVW5 | 7200/120 | 3.0
14686855 | CTand/or PT Meters | 8986479 | INST | 3 | CLE | 1500/5 | 2 | T6A | 288/120 | 2.0
14686856 | CTand/or PT Meters | 8866450 | INST | 3 | ACL | 3000/5 | 2 | T6A | 288/120 | 2
14686857 | CTand/or PT Meters | 8954899 | INST | 3 | R6L | 1500/5 | 2 | T6R | 288/120 | 3.0
14686858 | CTand/or PT Meters | 8918290 | INST | 3 | ACL | 2000/5 | 2 | DB | 288/120 | 2.0
14686859 | CTand/or PT Meters | 8910686 | INST | 2 | JKM5 | 200/5 | 2 | VIZ11 | 14400/120 | 1.5
14686860 | CTand/or PT Meters | 8986512 | INST | 3 | KON11 | 200/5 | 3 | PTOM11 | 7200/120 | 3.0
14686861 | CTand/or PT Meters | 8866511 | INST | 3 | DEH | 2000/5 | 2 | JVA0 | 288/120 | 2.0
14686862 | CTand/or PT Meters | 8954912 | INST | 3 | B6M | 600/5 | 2 | JVA-0 | 288/120 | 2
14686863 | CTand/or PT Meters | 8918306 | INST | 4 | IOSK650 | 800/5 | 3 | UT650 | 80500/67.08 | 4.0
14686864 | CTand/or PT Meters | 8910721 | INST | 2 | CXM350 | 200/5 | 2 | JVT350 | 69000/115 | 4.0
14686865 | CTand/or PT Meters | 8954973 | INST | 3 | WH6A | 1200/5 | 2 | T6 | 288/120 | 2.0
14686867 | CTand/or PT Meters | 8866524 | INST | 3 | JAKO | 400/5 | 2 | DB | 288/120 | 4.0
14686868 | CTand/or PT Meters | 8918318 | INST | 3 | JABOCV | 3000/5 | 2 | T6R | 288/120 | 2.0
14686869 | CTand/or PT Meters | 8910739 | INST | 4 | IM650 | 50/5 | 6 | UT3650 | 80500/67.08 | 2.0
14686870 | CTand/or PT Meters | 8986557 | INST | 3 | CTOM | 75/5 | 3 | JVW5 | 7200/120 | 1.5
14686871 | CTand/or PT Meters | 8866550 | INST | 2 | CMF | 600/5 | 2 | DB | 288/120 | 2.0
14686872 | CTand/or PT Meters | 8954982 | INST | 3 | JAKOC | 400/5 | 3 | JVAOC | 288/120 | 4.0
14686873 | CTand/or PT Meters | 8918327 | INST | 4 | IM650 | 100/5 | 6 | UT650 | 80500/67.08 | 2.0
14686874 | CTand/or PT Meters | 8910749 | INST | 3 | R6L | 1500/5 | 2 | DB | 288/120 | 3.0
14686875 | CTand/or PT Meters | 8954992 | INST | 3 | JABOCV | 400/5 | 2 | PPM | 288/120 | 4.0
14686876 | CTand/or PT Meters | 8986588 | INST | 3 | R6M | 400/5 | 1 | DB | 288/120 | 4.0
14686877 | CTand/or PT Meters | 8918333 | INST | 3 | MIO1S03 | 200/5 | 3 | JVW5 | 7200/120 | 3
14686878 | CTand/or PT Meters | 8910757 | INST | 3 | WH6A | 1500/5 | 2 | DB | 288/120 | 2.0
14686879 | CTand/or PT Meters | 8955056 | INST | 2 | SMC150 | 200/5 | 3 | JVW5 | 7200/120 | 3.0
14686880 | CTand/or PT Meters | 8986599 | INST | 3 | CMF | 800/5 | 2 | DB | 288/120 | 2.0
14686881 | CTand/or PT Meters | 8918346 | INST | 6 | IM650 | 100/5 | 6 | UT650 | 80500/67.08 | 2.0
14686882 | CTand/or PT Meters | 8866557 | INST | 4 | IM650 | 75/5 | 3 | UT650 | 80500/67.08 | 2.0
14686883 | CTand/or PT Meters | 8910790 | INST | 3 | AD | 1000/5 | 2 | T6R | 288/120 | 2.0
14686884 | CTand/or PT Meters | 8918358 | INST | 3 | GIFU1501 | 1000/5 | 3 | JVW5 | 7200/120 | 1.5
14686885 | CTand/or PT Meters | 8986611 | INST | 2 | CLC | 1200/5 | 2 | JVM2 | 2400/120 | 2.0
14686886 | CTand/or PT Meters | 8955069 | INST | 3 | R6M | 400/5 | 2 | PPM | 288/120 | 4.0
14686887 | CTand/or PT Meters | 8866593 | INST | 2 | SCV | 2000/5 | 2 | VIZ11 | 7200/120 | 1.0
14686888 | CTand/or PT Meters | 8910797 | INST | 3 | CLE | 1500/5 | 2 | T6R | 288/120 | 3.0
14686889 | CTand/or PT Meters | 8918372 | INST | 3 | JABOCV | 2000/5 | 2 | DB | 288/120 | 1.5
14686890 | CTand/or PT Meters | 8955076 | INST | 3 | CLE | 2000/5 | 2 | T6R | 288/120 | 2.0
14686891 | CTand/or PT Meters | 8992705 | INST | 1 | CEH | 2000/5 | 2 | DB | 288/120 | 2.0
14686892 | CTand/or PT Meters | 8910807 | INST | 2 | JKM5 | 800/5 | 4 | JVM5 | 12000/120 | 1.0
14686893 | CTand/or PT Meters | 8866629 | INST | 2 | JKW5 | 300/5 | 2 | JVW5 | 12000/120 | 1.5
14686894 | CTand/or PT Meters | 8918384 | INST | 3 | KON11 | 150/5 | 3 | PTOM | 7200/120 | 3.0
14686895 | CTand/or PT Meters | 8955099 | INST | 3 | R6M | 200/5 | 2 | JVAO | 288/120 | 4.0
14686896 | CTand/or PT Meters | 8910848 | INST | 4 | IM650 | 150/5 | 3 | UT5650 | 80500/67.08 | 2.0
14686897 | CTand/or PT Meters | 8872676 | INST | 6 | CMF | 300/5 | 4 | DB | 288/120 | 3.0
14686898 | CTand/or PT Meters | 8992735 | INST | 3 | JKW5 | 150/5 | 2 | JVW5 | 7200/120 | 1.5
14686899 | CTand/or PT Meters | 8918463 | INST | 3 | JADO | 1500/5 | 2 | DB | 288/120 | 3.0
14686900 | CTand/or PT Meters | 8955134 | INST | 2 | WH6 | 2000/5 | 2 | T6 | 480/120 | 2.0
14686901 | CTand/or PT Meters | 8992747 | INST | 3 | KON11 | 200/5 | 3 | POZ11 | 7200/120 | 3.0
14686902 | CTand/or PT Meters | 8872723 | INST | 2 | SCV | 2000/5 | 2 | VOZ11 | 7200/120 | 1.0
14686903 | CTand/or PT Meters | 9240731 | INST | 2 | KON11 | 300/5 | 2 | PTOM | 12000/120 | 3.0
14686904 | CTand/or PT Meters | 8955161 | INST | 3 | WH6A | 800/5 | 2 | VIY-60 | 2400/120 | 2.0
14686905 | CTand/or PT Meters | 8918511 | INST | 3 | ACL | 3000/5 | 2 | T6A | 288/120 | 2.0
14686906 | CTand/or PT Meters | 8992777 | INST | 2 | AB | 600/5 | 2 | DB | 288/120 | 2.0
14686907 | CTand/or PT Meters | 8910864 | INST | 2 | M101503 | 200/5 | 2 | JVW5 | 7200/120 | 3.0
14686908 | CTand/or PT Meters | 8872734 | INST | 3 | R6M | 800/5 | 2 | T6R | 288/120 | 2.0
14686909 | CTand/or PT Meters | 8955213 | INST | 3 | JADO | 1000/5 | 3 | JVAO | 288/120 | 2.0
14686910 | CTand/or PT Meters | 8910900 | INST | 3 | DEH | 2000/5 | 2 | JVAO | 288/120 | 2.0
14686911 | CTand/or PT Meters | 8992788 | INST | 3 | CLE | 3000/5 | 2 | DB | 288/120 | 2.0
14686912 | CTand/or PT Meters | 8918542 | INST | 3 | ACL | 3000/5 | 2 | DB | 288/120 | 2.0
14686913 | CTand/or PT Meters | 8872741 | INST | 2 | CXM650 | 800/5 | 3 | UT650 | 80500/67.08 | 4.0
14686914 | CTand/or PT Meters | 8911005 | INST | 3 | EH6 | 2000/5 | 2 | T6R | 288/120 | 2.0
14686915 | CTand/or PT Meters | 8918553 | INST | 3 | JAD-O | 1500/5 | 2 | T6R | 288/120 | 2.0
14686916 | CTand/or PT Meters | 9240726 | INST | 3 | JADOC | 3000/5 | 2 | PPM | 288/120 | 1.5
14686917 | CTand/or PT Meters | 8872978 | INST | 3 | JAKO | 400/5 | 2 | DB | 288/120 | 4.0
14686918 | CTand/or PT Meters | 8911016 | INST | 3 | R6M | 800/5 | 2 | DB | 288/120 | 2.0
14686919 | CTand/or PT Meters | 8992818 | INST | 3 | KON11 | 100/5 | 2 | PTOM110 | 7200/120 | 3.0
14686920 | CTand/or PT Meters | 8873028 | INST | 3 | B6M | 800/5 | 2 | CL | 288/120 | 2.0
14686921 | CTand/or PT Meters | 8911090 | INST | 3 | KON11 | 150/5 | 2 | JVW5 | 7200/120 | 3.0
14686922 | CTand/or PT Meters | 8992885 | INST | 3 | AD | 400/5 | 2 | VOY | 2400/120 | 3.0
14686923 | CTand/or PT Meters | 8873040 | INST | 3 | R6M | 400/5 | 2 | JVAOC | 288/120 | 4.0
14686924 | CTand/or PT Meters | 8992938 | INST | 3 | PC0320 | 100/5 | 2 | JVW7 | 20125/115 | 3.0
14686925 | CTand/or PT Meters | 8873049 | INST | 3 | JAVOCV | 3000/5 | 2 | PPM | 288/120 | 2.0
14686926 | CTand/or PT Meters | 8993047 | INST | 2 | JAKO | 800/5 | 3 | T6 | 288/120 | 2.0
14686927 | CTand/or PT Meters | 8873061 | INST | 2 | IM650 | 75/5 | 3 | UT650 | 80500/67.08 | 2.0
14686932 | CTand/or PT Meters | 8999958 | INST | 2 | SMC150 | 300/5 | 1 | JVW5 | 12000/120 | 3.0
14686933 | CTand/or PT Meters | 8873094 | INST | 3 | EMO | 600/5 | 2 | VIY60 | 2400/120 | 2.0
14686934 | CTand/or PT Meters | 8834821 | INST | 3 | R6L | 1500/5 | 2 | T6R | 288/120 | 3.0
14686935 | CTand/or PT Meters | 8955567 | INST | 1 | CLA10 | 1000/5 | 2 | CL | 288/120 | 2.0
14686936 | CTand/or PT Meters | 9028594 | INST | 3 | AC | 2000/5 | 2 | CL | 288/120 | 2.0
14686937 | CTand/or PT Meters | 9000029 | INST | 3 | R6L | 1500/5 | 2 | DB | 288/120 | 3.0
14686938 | CTand/or PT Meters | 8873106 | INST | 3 | JKW5 | 150/5 | 2 | JVW5 | 7200/120 | 1.5
14686939 | CTand/or PT Meters | 9000091 | INST | 3 | CLC | 1500/5 | 2 | CL | 288/120 | 3.0
14686940 | CTand/or PT Meters | 8955595 | INST | 3 | JABOCV | 1500/5 | 2 | PPM | 288/120 | 2.0
14686941 | CTand/or PT Meters | 8834853 | INST | 3 | R6L | 1500/5 | 2 | JVAO | 288/120 | 2.0
14686942 | CTand/or PT Meters | 8873184 | INST | 3 | CTR | 800/5 | 2 | JVAO | 288/120 | 2.0
14686943 | CTand/or PT Meters | 9028649 | INST | 12 | VARIOUS | 4000/5 | 3 | DB | 288/120 | 1.5
14686944 | CTand/or PT Meters | 9000104 | INST | 2 | JADO | 1000/5 | 2 | CL | 288/120 | 2.0
14686945 | CTand/or PT Meters | 8962697 | INST | 6 | EH6 | 3000/5 |  |  | 288/120 | 1.5
14686946 | CTand/or PT Meters | 8834902 | INST | 3 | JKW5 | 75/5 | 3 | PTOM | 7200/120 | 1.5
14686947 | CTand/or PT Meters | 8873197 | INST | 3 | CEH | 3000/5 | 2 | T6A | 288/120 | 2.0
14686948 | CTand/or PT Meters | 9034661 | INST | 6 | JADO | 1500/5 | 3 | DB | 288/120 | 3.0
14686949 | CTand/or PT Meters | 9000109 | INST | 3 | JADO | 1500/5 | 2 | DB | 288/120 | 3.0
14686950 | CTand/or PT Meters | 8962737 | INST | 3 | CLA-10 | 1500/5 | 1 | DB | 288/120 | 3.0
14686951 | CTand/or PT Meters | 8834950 | INST | 2 | CEH | 2000/5 | 2 | JVAO | 288/120 | 2.0
14686952 | CTand/or PT Meters | 9034670 | INST | 3 | JADOC | 1500/5 | 1 | PPM | 288/120 | 2.0
14686953 | CTand/or PT Meters | 8873231 | INST | 2 | SMC | 75/5 | 2 | JVW5 | 7200/120 | 3.0
14686954 | CTand/or PT Meters | 9000119 | INST | 2 | DLH | 1500/5 | 2 | DB | 480/120 | 3.0
14686955 | CTand/or PT Meters | 9034705 | INST | 3 | ACL | 3000/5 | 2 | PPM | 288/120 | 2.0
14686956 | CTand/or PT Meters | 8834962 | INST | 3 | JKW5 | 75/5 | 2 | JVW5 | 7200/120 | 1.5
14686957 | CTand/or PT Meters | 8962752 | INST | 3 | R6L | 1000/5 | 2 | T6 | 288/120 | 2.0
14686959 | CTand/or PT Meters | 9034717 | INST | 3 | ACL | 3000/5 | 2 | PPM | 288/120 | 2.0
14686960 | CTand/or PT Meters | 8873284 | INST | 2 | CLA10 | 1500/5 | 2 | DB | 288/120 | 3.0
14686961 | CTand/or PT Meters | 8962786 | INST | 3 | AB | 600/5 | 2 | JVAO | 288/120 | 2
14686962 | CTand/or PT Meters | 8834977 | INST | 3 | JAKO | 600/5 | 3 | JVW-3 | 2400/120 | 2.0
14686963 | CTand/or PT Meters | 9000172 | INST | 3 | AB | 800/5 | 2 | DB | 288/120 | 2.0
14686964 | CTand/or PT Meters | 8873369 | INST | 3 | WH6A | 1000/5 | 2 | DB | 288/120 | 2.0
14686965 | CTand/or PT Meters | 9034752 | INST | 3 | ACL | 3000/5 | 2 | PPM | 288/120 | 2.0
14686966 | CTand/or PT Meters | 8835086 | INST | 3 | CMF | 800/5 | 2 | T6R | 288/120 | 2.0
14686967 | CTand/or PT Meters | 8962814 | INST | 3 | CLC | 1500/5 | 2 | CL | 288/120 | 3.0
14686968 | CTand/or PT Meters | 9000178 | INST | 3 | B6M | 800/5 | 2 | CL | 288/120 | 2.0
14686969 | CTand/or PT Meters | 8873383 | INST | 3 | JCDO | 2000/5 | 2 | DB | 288/120 | 2.0
14686970 | CTand/or PT Meters | 9034765 | INST | 3 | AC | 3000/5 | 6 | DB | 288/120 | 2.0
14686971 | CTand/or PT Meters | 8835102 | INST | 3 | CLE | 3000/5 | 3 | DB | 288/120 | 2.0
14686972 | CTand/or PT Meters | 8962822 | INST | 3 | R6L | 1000/5 | 2 | DB | 288/120 | 2.0
14686973 | CTand/or PT Meters | 9000189 | INST | 3 | R6L | 2000/5 | 2 | DB | 288/120 | 2.0
14686974 | CTand/or PT Meters | 8873411 | INST | 3 | AD | 800/5 | 2 | JVM2 | 2400/120 | 2.0
14686975 | CTand/or PT Meters | 8835131 | INST | 3 | CTOM15 | 100/5 | 3 | PTOM | 7200/120 | 1.5
14686976 | CTand/or PT Meters | 9034785 | INST | 3 | WH6A | 1500/5 | 2 | CL | 288/120 | 2.0
14686977 | CTand/or PT Meters | 8962856 | INST | 3 | B6M | 800/5 | 2 | DB | 288/120 | 2.0
14686978 | CTand/or PT Meters | 9000218 | INST | 2 | ACL | 3000/5 | 2 | DB | 480/120 | 2.0
14686979 | CTand/or PT Meters | 8873419 | INST | 3 | ACL | 2000/5 | 2 | DB | 288/120 | 2
14686980 | CTand/or PT Meters | 8835173 | INST | 3 | JABOCV | 3000/5 | 2 | PPM | 288/120 | 1.33
14686981 | CTand/or PT Meters | 9034793 | INST | 3 | CLE | 2000/5 | 3 | JVAO | 288/120 | 2.0
14686982 | CTand/or PT Meters | 8962928 | INST | 3 | JABOCV | 3000/5 | 2 | DB | 288/120 | 2.0
14686983 | CTand/or PT Meters | 9000333 | INST | 3 | R6L | 1500/5 | 2 | T6R | 288/120 | 3
14686984 | CTand/or PT Meters | 8873425 | INST | 2 | BH-6A | 800/5 | 2 | DB | 288/120 | 2.0
14686985 | CTand/or PT Meters | 9034804 | INST | 3 | CLE | 2000/5 | 3 | DB | 288/120 | 2
14686986 | CTand/or PT Meters | 8835186 | INST | 6 | ACL | 3000/5 | 3 | DB | 288/120 | 2.0
14686987 | CTand/or PT Meters | 8963009 | INST | 6 | JCSO | 4000/5 | 3 | JVPO | 288/120 | 1.0
14686988 | CTand/or PT Meters | 9000393 | INST | 3 | CLE | 3000/5 | 2 | DB | 288/120
14686989 | CTand/or PT Meters | 9034829 | INST | 3 | CLE | 2000/5 | 3 | DB | 288/120 | 2.0
14686990 | CTand/or PT Meters | 8873459 | INST | 3 | CMF | 200/5 | 3 | JVM3 | 2400/120 | 3.0
14686991 | CTand/or PT Meters | 8835226 | INST | 3 | JKPO | 600/5 | 1 | DB | 288/120 | 2.0
14686992 | CTand/or PT Meters | 8963036 | INST | 3 | CTOM15 | 100/5 | 2 | PTOM | 7200/120 | 1.5
14686993 | CTand/or PT Meters | 9034863 | INST | 3 | ACL | 2000/5 | 1 | DB | 288/120 | 2.0
14686994 | CTand/or PT Meters | 8873469 | INST | 3 | KON11 | 200/5 | 2 | JVW5 | 7200/120 | 3.0
14686995 | CTand/or PT Meters | 9000440 | INST | 3 | SMC15 | 300/5 | 2 | JVW5 | 7200/120 | 1.5
14686996 | CTand/or PT Meters | 8835267 | INST | 2 | CLA10 | 1000/5 | 2 | T6 | 480/120 | 2.0
14686997 | CTand/or PT Meters | 8963069 | INST | 3 | BH6A | 800/5 | 2 | DB | 288/120 | 2.0
14686999 | CTand/or PT Meters | 9000449 | INST | 3 | R6L | 2000/5 | 2 | T6R | 288/120 | 2.0
14687000 | CTand/or PT Meters | 8873482 | INST | 3 | CLE | 3000/5 | 2 | T6A | 288/120 | 2.0
14687001 | CTand/or PT Meters | 8835351 | INST | 3 | AD | 600/5 | 3 | JVM3 | 2400/120 | 2.5
14687002 | CTand/or PT Meters | 8963102 | INST | 3 | R6L | 1500/5 | 2 | DB | 288/120 | 3.0
14687003 | CTand/or PT Meters | 9034919 | INST | 3 | CLE | 3000/5 | 2 | CL | 288/120 | 2.0
14687004 | CTand/or PT Meters | 8835398 | INST | 3 | JADO | 1200/5 | 2 | PPM | 288/120 | 2.0
14687005 | CTand/or PT Meters | 8873491 | INST | 3 | JAB-OCV | 2000/5 | 2 | PPM | 288/120 | 1.5
14687006 | CTand/or PT Meters | 9000483 | INST | 3 | CLE | 3000/5 | 2 | T6R | 288/120 | 2.0
14687007 | CTand/or PT Meters | 8963127 | INST | 3 | JKW7 | 50/5 | 2 | JVW7 | 20125/115 | 3.0
14687008 | CTand/or PT Meters | 9034927 | INST | 2 | CLC | 1500/5 | 2 | CL | 288/120 | 3.0
14687009 | CTand/or PT Meters | 8835429 | INST | 2 | BB15 | 300/5 | 2 | VOZ-11 | 7200/120 | 3.0
14687010 | CTand/or PT Meters | 8873503 | INST | 3 | JABOCV | 400/5 | 2 | VIY60 | 2400/120 | 4.0
14687011 | CTand/or PT Meters | 9000538 | INST | 3 | CLE | 2000/5 | 2 | CL | 288/120 | 2.0
14687012 | CTand/or PT Meters | 8963160 | INST | 3 | JABOCV | 2000/5 | 2 | JVAO | 288/120 | 2.0
14687013 | CTand/or PT Meters | 9034983 | INST | 3 | CLE | 2000/5 | 2 | DB | 288/120 | 2.0
14687014 | CTand/or PT Meters | 8835445 | INST | 3 | R6L | 3000/5 | 3 | JVAO | 288/120 | 1.5
14687015 | CTand/or PT Meters | 8873531 | INST | 3 | BH6 | 600/5 | 2 | PPM | 288/120 | 2.0
14687016 | CTand/or PT Meters | 9000603 | INST | 9 | CLA10 | 4000/5 | 3 | CL | 288/120 | 2.0
14687017 | CTand/or PT Meters | 8963218 | INST | 3 | R6L | 1500/5 | 2 | T6R | 288/120 | 3.0
14687018 | CTand/or PT Meters | 8835503 | INST | 2 | WH6A | 800/5 | 2 | DB | 480/120 | 2.0
14687019 | CTand/or PT Meters | 8873573 | INST | 2 | CTOM | 300/5 | 2 | PTOM | 7200/120 | 1.5
14687020 | CTand/or PT Meters | 9000658 | INST | 3 | WH6A | 1000/5 | 2 | DB | 288/120 | 2.0
14687021 | CTand/or PT Meters | 8963273 | INST | 3 | JKW5 | 300/5 | 3 | JVW5 | 7200/120 | 1.5
14687022 | CTand/or PT Meters | 9035014 | INST | 3 | CLC | 1200/5 | 2 | T6 | 288/120 | 2.0
14687023 | CTand/or PT Meters | 8835548 | INST | 4 | IM650 | 100/5 | 6 | EW650 | 80500/67.08 | 2.0
14687024 | CTand/or PT Meters | 8873610 | INST | 3 | CLE | 3000/5 | 2 | DB | 288/120 | 2.0
14687025 | CTand/or PT Meters | 9007728 | INST | 3 | AD | 1200/5 | 2 | DB | 288/120 | 2.0
14687026 | CTand/or PT Meters | 8963285 | INST | 2 | CLE | 2000/5 | 2 | DB | 288/120 | 2.0
14687027 | CTand/or PT Meters | 9035021 | INST | 3 | JKW5 | 150/5 | 2 | JVW5 | 20125/115 | 3.0
14687028 | CTand/or PT Meters | 8879662 | INST | 3 | JABOCV | 3000/5 | 2 | PPM | 288/120 | 2.0
14687029 | CTand/or PT Meters | 9007766 | INST | 3 | CLC | 1500/5 | 2 | CL | 288/120 | 3
14687030 | CTand/or PT Meters | 9035025 | INST | 3 | WH6A | 1000/5 | 2 | CL | 288/120 | 2.0
14687031 | CTand/or PT Meters | 8963292 | INST | 3 | CLE | 3000/5 | 3 | DB | 288/120 | 2.0
14687032 | CTand/or PT Meters | 8872797 | INST | 3 | JABOCV | 1500/5 | 2 | DB | 288/120 | 2.0
14687033 | CTand/or PT Meters | 8963034 | INST | 3 | B6M | 400/5 | 2 | DB | 288/120 | 4.0
14687034 | CTand/or PT Meters | 8879847 | INST | 3 | CLE | 2000/5 | 2 | T6R | 288/120 | 2.0
14687035 | CTand/or PT Meters | 8825814 | INST | 3 | CLE | 3000/5 | 2 | DB | 288/120 | 2.0
14687036 | CTand/or PT Meters | 8872782 | INST | 3 | AD | 600/5 | 2 | T6R | 288/120 | 3.0
14687037 | CTand/or PT Meters | 8847737 | INST | 3 | JABOCV | 3000/5 | 2 | JVAOC | 288/120 | 1.33
14687038 | CTand/or PT Meters | 8873395 | INST | 3 | R6M | 400/5 | 2 | T6R | 288/120 | 4.0
14687039 | CTand/or PT Meters | 8825894 | INST | 2 | CLC | 400/5 | 2 | VIY60 | 2400/120 | 3.0
14687040 | CTand/or PT Meters | 8918415 | INST | 3 | R6M | 600/5 | 2 | DB | 288/120 | 2.0
14687041 | CTand/or PT Meters | 8841490 | INST | 3 | BH6A | 800/5 | 2 | T6R | 288/120 | 2.0
14687042 | CTand/or PT Meters | 8873447 | INST | 3 | R6M | 400/5 | 2 | T6R | 288/120 | 4.0
14687043 | CTand/or PT Meters | 8962890 | INST | 3 | JKW3 | 200/5 | 2 | JVW3 | 2400/120 | 1.5
14687044 | CTand/or PT Meters | 8821270 | INST | 3 | R6L | 1000/5 | 2 | T6R | 288/120 | 2.0
14687045 | CTand/or PT Meters | 8904544 | INST | 3 | BH6A | 800/5 | 2 | DB | 288/120 | 2.0
14687046 | CTand/or PT Meters | 8841384 | INST | 3 | JABOCV | 1500/5 | 2 | T6R | 288/120 | 2.0
14687047 | CTand/or PT Meters | 8821207 | INST | 3 | AD | 1000/5 | 2 | T6R | 288/120 | 2.0
14687048 | CTand/or PT Meters | 8962921 | INST | 2 | KOR60 | 200/5 | 2 | JVW3 | 2400/120 | 1.5
14687049 | CTand/or PT Meters | 8895624 | INST | 2 | KOR20 | 20/5 | 2 | VOY20G | 20125/115 | 3.0
14687050 | CTand/or PT Meters | 8904198 | INST | 3 | CLE | 1500/5 | 2 | T6R | 288/120 | 3.0
14687051 | CTand/or PT Meters | 8841366 | INST | 3 | WH6 | 3000/5 | 2 | T6R | 288/120 | 2.0
14687052 | CTand/or PT Meters | 8825719 | INST | 3 | CLA10 | 2000/5 | 2 | T6A | 288/120 | 2.0
14687053 | CTand/or PT Meters | 8904334 | INST | 3 | R6M | 400/5 | 2 | PPM | 288/120 | 4.0
14687054 | CTand/or PT Meters | 8941206 | INST | 3 | R6M | 400/5 | 2 | DB | 288/120 | 4.0
14687055 | CTand/or PT Meters | 8903923 | INST | 3 | CLA10 | 1000/5 | 2 | JVAOC | 288/120 | 2.0
14687056 | CTand/or PT Meters | 8847709 | INST | 3 | CLE | 2000/5 | 1 | CL | 288/120 | 2.0
14687057 | CTand/or PT Meters | 8825844 | INST | 3 | R6L | 1500/5 | 1 | T6R | 288/120 | 3.0
14687058 | CTand/or PT Meters | 8955153 | INST | 3 | R6L | 1200/5 | 2 | T6R | 288/120 | 2.0
14687059 | CTand/or PT Meters | 8918533 | INST | 1 | DEH | 1000/5 | 2 | DB | 288/120 | 2.0
14687060 | CTand/or PT Meters | 8841634 | INST | 3 | R6L | 1000/5 | 2 | JVAOC | 288/120 | 2.0
14687061 | CTand/or PT Meters | 8872808 | INST | 2 | R6L | 1500/5 | 2 | T6 | 480/120 | 2.0
14687062 | CTand/or PT Meters | 8820944 | INST | 3 | CLA-10 | 3000/5 | 2 | JVA-0 | 288/120 | 2.0
14687063 | CTand/or PT Meters | 8904500 | INST | 3 | R6L | 1000/5 | 2 | T6R | 288/120 | 2.0
14687064 | CTand/or PT Meters | 8879832 | INST | 2 | JADO | 1200/5 | 2 | T6 | 480/120 | 2.0
14687065 | CTand/or PT Meters | 8847722 | INST | 3 | R6L | 1500/5 | 2 | T6R | 288/120 | 3.0
14687066 | CTand/or PT Meters | 8880155 | INST | 3 | R6L | 1500/5 | 2 | T6R | 288/120 | 3.0
14687067 | CTand/or PT Meters | 8825797 | INST | 3 | JCDO | 3000/5 | 2 | DB | 288/120 | 2.0
14687068 | CTand/or PT Meters | 8926097 | INST | 3 | AD | 600/5 | 2 | T6R | 288/120 | 2.5
14687069 | CTand/or PT Meters | 8873081 | INST | 3 | R6L | 1000/5 | 2 | T6 | 288/120 | 2.0
14687070 | CTand/or PT Meters | 8840955 | INST | 3 | CLC | 800/5 | 3 | JVM2 | 2400/120 | 2.0
14687071 | CTand/or PT Meters | 8904039 | INST | 3 | CLC | 600/5 | 2 | T6R | 288/120 | 3.0
14687072 | CTand/or PT Meters | 8821043 | INST | 3 | JABOCV | 1500/5 | 2 | PPM | 288/120 | 3.0
14687073 | CTand/or PT Meters | 8932696 | INST | 3 | ACL | 1500/5 | 2 | T6R | 288/120 | 3.0
14687074 | CTand/or PT Meters | 8841006 | INST | 3 | CLC | 800/5 | 3 | JVM2 | 2400/120 | 2.0
14687075 | CTand/or PT Meters | 8866088 | INST | 3 | KON-11 | 150/5 | 2 | PTOM-110 | 7200/120 | 3.0
14687076 | CTand/or PT Meters | 8917712 | INST | 3 | AB | 600/5 | 2 | T6R | 288/120 | 2.0
14687077 | CTand/or PT Meters | 8888100 | INST | 3 | WH-6A | 1500/5 | 2 | DB | 288/120 | 2.0
14687078 | CTand/or PT Meters | 8825880 | INST | 3 | CLE | 2000/5 | 2 | T6R | 288/120 | 2.0
14687079 | CTand/or PT Meters | 8872840 | INST | 2 | AD | 400/5 | 2 | UIY60 | 2400/120 | 4.0
14687080 | CTand/or PT Meters | 8840930 | INST | 3 | R6L | 1500/5 | 2 | T6R | 288/120 | 3.0
14687081 | CTand/or PT Meters | 8918591 | INST | 3 | B6M | 800/5 | 2 | T6R | 288/120 | 2.0
14687082 | CTand/or PT Meters | 8918164 | INST | 3 | R6M | 800/5 | 2 | DB | 288/120 | 2.0
14687083 | CTand/or PT Meters | 8825948 | INST | 3 | JKW5 | 400/5 | 3 | JVW5 | 7200/120 | 3.0
14687084 | CTand/or PT Meters | 8933616 | INST | 3 | B6M | 600/5 | 2 | DB | 288/120 | 2.0
14687085 | CTand/or PT Meters | 8841592 | INST | 3 | R6L | 1000/5 | 2 | T6R | 288/120 | 2.0
14687086 | CTand/or PT Meters | 8926484 | INST | 3 | R6L | 1500/5 | 2 | T6R | 288/120 | 3.0
14687087 | CTand/or PT Meters | 8911619 | INST | 3 | JKPO | 800/5 | 3 | JVAO | 288/120 | 2.0
14687088 | CTand/or PT Meters | 8941339 | INST | 3 | JKW3 | 200/5 | 3 | VOY60 | 2400/120 | 1.5
14687089 | CTand/or PT Meters | 8848011 | INST | 2 | R6L | 2000/5 | 2 | T6R | 288/120 | 2.0
14687090 | CTand/or PT Meters | 8904553 | INST | 3 | R6L | 1500/5 | 2 | T6R | 288/120 | 3.0
14687091 | CTand/or PT Meters | 8918608 | INST | 3 | CMF | 800/5 | 2 | T6R | 288/120 | 2.0
14687092 | CTand/or PT Meters | 8820954 | INST | 3 | CLA | 3000/5 | 2 | T6R | 288/120 | 2.0
14687093 | CTand/or PT Meters | 8941448 | INST | 3 | JADO | 1500/5 | 2 | PPM | 288/120 | 3.0
14687094 | CTand/or PT Meters | 8841272 | INST | 3 | R6L | 1500/5 | 2 | T6R | 288/120 | 3.0
14687095 | CTand/or PT Meters | 8911649 | INST | 3 | R6M | 400/5 | 2 | JVA-OC | 288/120 | 4.0
14687096 | CTand/or PT Meters | 8932668 | INST | 3 | R6L | 1500/5 | 2 | T6R | 288/120 | 3.0
14687097 | CTand/or PT Meters | 8941627 | INST | 3 | CLA10 | 3000/5 | 2 | T6R | 288/120 | 1.3
14687098 | CTand/or PT Meters | 8820973 | INST | 3 | CLE | 3000/5 | 2 | T6R | 288/120 | 2.0
14687099 | CTand/or PT Meters | 8848021 | INST | 3 | R6L | 3000/5 | 2 | T6R | 288/120 | 1.5
14687100 | CTand/or PT Meters | 8925790 | INST | 3 | CLE | 2000/5 | 2 | JVAO | 288/120 | 2.0
14687101 | CTand/or PT Meters | 8932685 | INST | 3 | R6L | 1500/5 | 2 | T6R | 288/120 | 3.0
14687102 | CTand/or PT Meters | 8917908 | INST | 3 | JKPO | 600/5 | 2 | T6R | 288/120 | 2.0
14687103 | CTand/or PT Meters | 8825783 | INST | 3 | R6L | 1500/5 | 2 | DB | 288/120 | 3.0
14687104 | CTand/or PT Meters | 8847947 | INST | 3 | KON11 | 100/5 | 2 | JVW5 | 7200/120 | 3.0
14687105 | CTand/or PT Meters | 8932884 | INST | 3 | R6L | 1000/5 | 2 | JVA0 | 288/120 | 2.0
14687107 | CTand/or PT Meters | 8848069 | INST | 3 | R6P | 1500/5 | 2 | T6 | 288/120 | 2.0
14687108 | CTand/or PT Meters | 8932893 | INST | 3 | AD | 1000/5 | 2 | JVAO | 288/120 | 2.0
14687109 | CTand/or PT Meters | 8873655 | INST | 3 | BH6 | 600/5 | 2 | DB | 288/120 | 1.0
14687110 | CTand/or PT Meters | 8873526 | INST | 3 | AB | 800/5 | 2 | T6A | 288/120 | 2.0
14687111 | CTand/or PT Meters | 8841301 | INST | 3 | R6M | 800/5 | 2 | JVAO | 288/120 | 2.0
14687112 | CTand/or PT Meters | 8825733 | INST | 3 | JABOCV | 1500/5 | 2 | JVAOC | 288/120 | 2.0
14687113 | CTand/or PT Meters | 8947868 | INST | 3 | R6L | 1500/5 | 2 | T6R | 288/120 | 3.0
14687114 | CTand/or PT Meters | 8955121 | INST | 3 | CTOM | 75/5 | 3 | JVW3 | 7200/120 | 1.5
14687115 | CTand/or PT Meters | 8873179 | INST | 3 | R6L | 1000/5 | 2 | T6R | 288/120 | 2.0
14687116 | CTand/or PT Meters | 8841359 | INST | 3 | R6L | 2000/5 | 2 | T6R | 288/120 | 2.0
14687117 | CTand/or PT Meters | 9028544 | INST | 3 | R6L | 1500/5 | 2 | T6R | 288/120 | 2.0
14687118 | CTand/or PT Meters | 8941598 | INST | 3 | R6L | 1000/5 | 2 | T6R | 288/120 | 2
14687119 | CTand/or PT Meters | 8903896 | INST | 3 | R6L | 1200/5 | 2 | T6R | 288/120 | 2.0
14687120 | CTand/or PT Meters | 8904633 | INST | 3 | R6L | 1500/5 | 2 | T6R | 288/120 | 3.0
14687121 | CTand/or PT Meters | 8848152 | INST | 3 | R6L | 3000/5 | 2 | T6R | 288/120 | 1.5
14687122 | CTand/or PT Meters | 8821095 | INST | 2 | JAD-O | 1000/5 | 2 | DB | 288/120 | 2.0
14687123 | CTand/or PT Meters | 8918543 | INST | 3 | AD | 1000/5 | 2 | DB | 288/120 | 2.0
14687124 | CTand/or PT Meters | 8910710 | INST | 3 | R6M | 400/5 | 2 | T6R | 288/120 | 4.0
14687125 | CTand/or PT Meters | 8880575 | INST | 2 | R6L | 1200/5 | 1 | JVAO | 480/120 | 2.0
14687126 | CTand/or PT Meters | 8847842 | INST | 2 | CLA10 | 1200/5 | 2 | T6 | 480/120 | 2.0
14687127 | CTand/or PT Meters | 8926434 | INST | 3 | R6L | 1500/5 | 2 | T6R | 288/120 | 3
14687128 | CTand/or PT Meters | 8917897 | INST | 3 | R6L | 1500/5 | 2 | PPM | 288/120 | 3.0
14687129 | CTand/or PT Meters | 8847876 | INST | 2 | CLA10 | 1000/5 | 2 | T6 | 480/120 | 2.0
14687130 | CTand/or PT Meters | 8926612 | INST | 3 | JABOCV | 400/5 | 2 | T6R | 288/120 | 4.0
14687131 | CTand/or PT Meters | 8847982 | INST | 3 | R6L | 3000/5 | 2 | T6R | 288/120 | 1.5
14687132 | CTand/or PT Meters | 8979379 | INST | 3 | CTR | 800/5 | 2 | DB | 288/120 | 2.0
14687133 | CTand/or PT Meters | 9008242 | INST | 9 | CLA10 | 4000/5 | 2 | JVPO | 288/120 | 1.5
14687134 | CTand/or PT Meters | 8880509 | INST | 3 | JABOCV | 3000/5 | 2 | T6R | 288/120 | 1.33
14687135 | CTand/or PT Meters | 8840960 | INST | 3 | JABOCV | 1500/5 | 2 | PPM | 288/120 | 2.0
14687136 | CTand/or PT Meters | 8970490 | INST | 3 | KOR20 | 20/5 | 2 | VOY20G | 20125/115 | 3.0
14687137 | CTand/or PT Meters | 8979490 | INST | 3 | CLA10 | 2000/5 | 3 | DB | 288/120 | 2
14687138 | CTand/or PT Meters | 9008277 | INST | 3 | AC | 3000/5 | 2 | DB | 288/120 | 1.5
14687139 | CTand/or PT Meters | 8840971 | INST | 3 | JABOCV | 1500/5 | 2 | PPM | 288/120 | 2.0
14687140 | CTand/or PT Meters | 8880517 | INST | 3 | JABOCV | 3000/5 | 1 | PPM | 288/120 | 1.33
14687141 | CTand/or PT Meters | 8970547 | INST | 3 | JAKOC | 400/5 | 2 | PPM | 288/120 | 4.0
14687142 | CTand/or PT Meters | 8979514 | INST | 3 | U-120 | 800/5 | 3 | JVA0 | 288/120 | 2.0
14687143 | CTand/or PT Meters | 9008343 | INST | 3 | AC | 3000/5 | 2 | JAVO | 288/120 | 1.5
14687144 | CTand/or PT Meters | 8970564 | INST | 3 | ACL | 3000/5 | 2 | T6R | 288/120 | 2.0
14687145 | CTand/or PT Meters | 8841017 | INST | 3 | JABOCV | 3000/5 | 2 | PPM | 288/120 | 1.33
14687146 | CTand/or PT Meters | 8880622 | INST | 3 | KOR20 | 400/5 | 3 | VOY20G | 20125/115 | 3.0
14687147 | CTand/or PT Meters | 8979537 | INST | 2 | WH-6 | 1000/5 | 2 | JVAO | 288/120 | 2.0
14687148 | CTand/or PT Meters | 8970570 | INST | 3 | JAKO | 600/5 | 2 | DB | 288/120 | 2.0
14687149 | CTand/or PT Meters | 9008397 | INST | 3 | AD | 600/5 | 2 | JVM3 | 2400/120 | 2.5
14687150 | CTand/or PT Meters | 8880656 | INST | 3 | KOR20 | 400/5 | 3 | VOY20G | 20125/115 | 3.0
14687151 | CTand/or PT Meters | 8979599 | INST | 3 | JKW7 | 50/5 | 2 | VOY20G | 20125/115 | 3.0
14687152 | CTand/or PT Meters | 9008427 | INST | 3 | JAD0 | 2000/5 | 2 | DB | 288/120 | 2.0
14687153 | CTand/or PT Meters | 8970595 | INST | 2 | B6L | 1200/5 | 2 | T6A | 480/120 | 2.0
14687154 | CTand/or PT Meters | 8887710 | INST | 3 | KOR20 | 400/5 | 3 | VOY20G | 20125/115 | 3.0
14687155 | CTand/or PT Meters | 8841051 | INST | 3 | JABOCV | 3000/5 | 2 | T6R | 288/120 | 1.33
14687156 | CTand/or PT Meters | 8979611 | INST | 3 | CLA10 | 1500/5 | 2 | DB | 288/120 | 2.0
14687157 | CTand/or PT Meters | 9021915 | INST | 2 | KON11 | 200/5 | 2 | VOZ11 | 14400/120 | 3.0
14687158 | CTand/or PT Meters | 8887720 | INST | 3 | KOR20 | 400/5 | 3 | VOY20G | 20125/115 | 3.0
14687159 | CTand/or PT Meters | 8970618 | INST | 3 | CLA10 | 1500/5 | 3 | DB | 288/120 | 3.0
14687160 | CTand/or PT Meters | 8841063 | INST | 3 | JABOCV | 3000/5 | 2 | PPM | 288/120 | 2.0
14687161 | CTand/or PT Meters | 8887746 | INST | 3 | R6P | 1500/5 | 2 | T6R | 288/120 | 2.0
14687162 | CTand/or PT Meters | 8985686 | INST | 3 | JCS-O | 2000/5 | 2 | T6R | 288/120 | 1.0
14687163 | CTand/or PT Meters | 9021973 | INST | 3 | IK650 | 600/5 | 6 | UT650 | 80500/115 | 2.0
14687164 | CTand/or PT Meters | 8970626 | INST | 3 | JKW5 | 50/5 | 2 | SMP150 | 7200/120 | 1.5
14687165 | CTand/or PT Meters | 8841119 | INST | 3 | WH6A | 800/5 | 3 | JVM-3 | 2400/120 | 2.0
14687166 | CTand/or PT Meters | 9022026 | INST | 3 | IK650 | 600/5 | 6 | UT5650 | 80500/115 | 2.0
14687167 | CTand/or PT Meters | 8841170 | INST | 3 | CXM1300 | 800/5 | 3 | VEOS420 | 207000/115 | 4.0
14687168 | CTand/or PT Meters | 8887834 | INST | 3 | JABOCV | 2000/5 | 2 | JVAOC | 288/120 | 1.5
14687169 | CTand/or PT Meters | 8978693 | INST | 2 | JKW5 | 75/5 | 1 | JVW5 | 7200/120 | 1.5
14687170 | CTand/or PT Meters | 8985720 | INST | 3 | CLA10 | 2000/5 | 2 | DB | 288/120 | 2.0
14687172 | CTand/or PT Meters | 8887883 | INST | 3 | JABOCV | 3000/5 | 2 | JVAOC | 288/120 | 1.33
14687173 | CTand/or PT Meters | 8841176 | INST | 3 | JKM5 | 200/5 | 2 | JVM5 | 7200/120 | 1.5
14687174 | CTand/or PT Meters | 8978755 | INST | 2 | JKW5 | 150/5 | 2 | JVW5 | 7200/120 | 1.5
14687175 | CTand/or PT Meters | 8985730 | INST | 3 | AB | 800/5 | 2 | DB | 288/120 | 2.0
14687177 | CTand/or PT Meters | 8887980 | INST | 3 | CLE | 2000/5 | 2 | DB | 288/120 | 2.0
14687178 | CTand/or PT Meters | 8841186 | INST | 3 | JABOCV | 3000/5 | 3 | PPM | 288/120 | 2.0
14687179 | CTand/or PT Meters | 8978766 | INST | 3 | JABOCV | 2000/5 | 2 | PPM | 288/120 | 1.5
14687180 | CTand/or PT Meters | 8985737 | INST | 3 | WH6 | 1200/5 | 3 | T6 | 288/120 | 2.0
14687181 | CTand/or PT Meters | 8978741 | INST | 3 | JAK0C | 400/5 | 2 | JVA-OC | 288/120 | 4.0
14687182 | CTand/or PT Meters | 8887987 | INST | 6 | EH6 | 4000/5 | 2 | T6 | 288/120 | 2.0
14687183 | CTand/or PT Meters | 8841288 | INST | 3 | R6L | 3000/5 | 2 | PPM | 288/120 | 1.5
14687184 | CTand/or PT Meters | 8978776 | INST | 3 | R6L | 1500/5 | 2 | T6R | 288/120 | 3.0
14687185 | CTand/or PT Meters | 8985750 | INST | 3 | CLA10 | 1200/5 | 3 | JVAO | 288/120 | 2.0
14687186 | CTand/or PT Meters | 8955202 | INST | 3 | JKW7 | 100/5 | 3 | VOY20G | 20125/115 | 3.0
14687187 | CTand/or PT Meters | 8888028 | INST | 3 | CLA10 | 2000/5 | 2 | DB | 288/120 | 2.0
14687188 | CTand/or PT Meters | 8841349 | INST | 3 | JABOCV | 2000/5 | 2 | PPM | 288/120 | 1.5
14687189 | CTand/or PT Meters | 8978789 | INST | 3 | R6M | 400/5 | 2 | T6R | 288/120 | 4.0
14687190 | CTand/or PT Meters | 8985803 | INST | 3 | CLE | 3000/5 | 2 | PPM | 288/120 | 2.0
14687191 | CTand/or PT Meters | 8820700 | INST | 3 | CLA10 | 800/5 | 2 | JVM3 | 2400/120 | 2.0
14687192 | CTand/or PT Meters | 8888054 | INST | 6 | CLE | 3000/5 | 2 | DB | 288/120 | 2.0
14687193 | CTand/or PT Meters | 8841361 | INST | 3 | JKW5 | 200/5 | 2 | JVW5 | 7200/120 | 1.5
14687194 | CTand/or PT Meters | 8978798 | INST | 3 | R6M | 400/5 | 2 | JVAOC | 288/120 | 4.0
14687195 | CTand/or PT Meters | 8985818 | INST | 3 | CLA10 | 2000/5 | 2 | JVAO | 288/120 | 2.0
14687196 | CTand/or PT Meters | 8820701 | INST | 6 | ACL | 2000/5 | 3 | DB | 288/120 | 2.0
14687197 | CTand/or PT Meters | 8888090 | INST | 3 | JCB3 | 1500/5 | 3 | JVM3 | 2400/120 | 1.5
14687198 | CTand/or PT Meters | 8841427 | INST | 3 | R6L | 800/5 | 2 | JVW3 | 2400/120 | 2.0
14687199 | CTand/or PT Meters | 8978810 | INST | 3 | CLC | 1200/5 | 2 | T6R | 288/120 | 2.0
14687200 | CTand/or PT Meters | 8820702 | INST | 3 | AD | 600/5 | 3 | JVM3 | 2400/120 | 2.5
14687201 | CTand/or PT Meters | 8985862 | INST | 3 | CLE | 3000/5 | 2 | PPM | 288/120 | 2.0
14687202 | CTand/or PT Meters | 8888096 | INST | 3 | R6P | 2000/5 | 2 | T6R | 288/120 | 1.5
14687203 | CTand/or PT Meters | 9240732 | INST | 3 | JABOCV | 3000/5 | 2 | PPM | 288/120 | 1.33
14687204 | CTand/or PT Meters | 8841443 | INST | 3 | R6L | 800/5 | 2 | JVW3 | 2400/120 | 2.0
14687205 | CTand/or PT Meters | 8820703 | INST | 3 | CLE | 3000/5 | 2 | T6R | 288/120 | 1.5
14687206 | CTand/or PT Meters | 8888105 | INST | 3 | R6P | 2000/5 | 2 | T6R | 288/120 | 1.5
14687207 | CTand/or PT Meters | 8978915 | INST | 3 | CLA10 | 1000/5 | 3 | T6 | 288/120 | 2.0
14687208 | CTand/or PT Meters | 8841471 | INST | 3 | R6L | 800/5 | 2 | JVW3 | 2400/120 | 2.0
14687209 | CTand/or PT Meters | 8820704 | INST | 3 | CLE | 3000/5 | 2 | T6R | 288/120 | 2.0
14687210 | CTand/or PT Meters | 8985876 | INST | 2 | M10150 | 200/5 | 2 | JVW5 | 7200/120 | 3.0
14687211 | CTand/or PT Meters | 8888140 | INST | 3 | JABOCV | 3000/5 | 2 | T6R | 288/120 | 1.33
14687212 | CTand/or PT Meters | 8978967 | INST | 3 | R6M | 400/5 | 2 | PPM | 288/120 | 4.0
14687213 | CTand/or PT Meters | 8841504 | INST | 3 | R6L | 800/5 | 3 | VIY60 | 2400/120 | 2.0
14687214 | CTand/or PT Meters | 8978977 | INST | 3 | WH6 | 1500/5 | 3 | T6 | 288/120 | 2.0
14687215 | CTand/or PT Meters | 8841522 | INST | 3 | R6M | 400/5 | 2 | T6R | 288/120 | 4.0
14687216 | CTand/or PT Meters | 8985919 | INST | 3 | R6L | 2000/5 | 2 | T6R | 288/120 | 2.0
14687217 | CTand/or PT Meters | 8979039 | INST | 3 | R6M | 400/5 | 2 | DB | 288/120 | 4.0
14687218 | CTand/or PT Meters | 8985967 | INST | 3 | EH6 | 2000/5 | 2 | DB | 288/120 | 2.0
14687219 | CTand/or PT Meters | 8888150 | INST | 3 | KIR11 | 200/5 | 2 | JVM5 | 7200/120 | 1.5
14687220 | CTand/or PT Meters | 8820705 | INST | 3 | R6L | 1000/5 | 24 | VOY-60 | 2400/120 | 2.0
14687221 | CTand/or PT Meters | 8979054 | INST | 3 | JADO | 1000/5 | 2 | T6R | 288/120 | 2.0
14687222 | CTand/or PT Meters | 8985984 | INST | 3 | WH6A | 1500/5 | 2 | T6 | 288/120 | 2.0
14687223 | CTand/or PT Meters | 8888163 | INST | 3 | JABOCV | 2000/5 | 2 | JVAOC | 288/120 | 4.0
14687224 | CTand/or PT Meters | 8820706 | INST | 3 | R6L | 1000/5 | 2 | VOY60 | 2400/120 | 2.0
14687225 | CTand/or PT Meters | 8841536 | INST | 2 | B6M | 300/5 | 2 | T6A | 480/120 | 3.0
14687226 | CTand/or PT Meters | 8979081 | INST | 3 | CLE | 3000/5 | 2 | DB | 288/120 | 2.0
14687227 | CTand/or PT Meters | 8986013 | INST | 3 | R6L | 1000/5 | 2 | T6R | 288/120 | 2.0
14687228 | CTand/or PT Meters | 8888173 | INST | 3 | JABOCV | 3000/5 | 2 | T6R | 288/120 | 1.33
14687229 | CTand/or PT Meters | 8841549 | INST | 3 | CLA10 | 1000/5 | 2 | DB | 288/120 | 2.0
14687230 | CTand/or PT Meters | 8820707 | INST | 3 | R6L | 1000/5 | 2 | VOY-60 | 2400/120 | 2.0
14687231 | CTand/or PT Meters | 8979160 | INST | 3 | R6L | 1000/5 | 2 | T6R | 288/120 | 2.0
14687232 | CTand/or PT Meters | 8947738 | INST | 3 | JADOC | 2000/5 | 2 | PPM | 288/120 | 2.0
14687233 | CTand/or PT Meters | 8872679 | INST | 3 | R6M | 800/5 | 2 | T6R | 288/120 | 2.0
14687234 | CTand/or PT Meters | 9034794 | INST | 3 | JABOCV | 1500/5 | 2 | PPM | 288/120 | 2.0
14687235 | CTand/or PT Meters | 8828900 | INST | 2 | R6L | 1500/5 | 2 | T6 | 480/120 | 3.0
14687236 | CTand/or PT Meters | 8970480 | INST | 2 | AB | 600/5 | 1 | DB | 480/120 | 2.0
14687237 | CTand/or PT Meters | 8932953 | INST | 3 | R6M | 400/5 | 2 | PPM | 288/120 | 4.0
14687238 | CTand/or PT Meters | 9034725 | INST | 3 | JABOCV | 1500/5 | 2 | PPM | 288/120 | 1.5
14687239 | CTand/or PT Meters | 8829024 | INST | 3 | WH6A | 1000/5 | 2 | T6R | 288/120 | 2.0
14687240 | CTand/or PT Meters | 9008540 | INST | 3 | R6M | 400/5 | 2 | T6R | 288/120 | 4.0
14687241 | CTand/or PT Meters | 8999720 | INST | 3 | CLA10 | 1200/5 | 2 | CL | 288/120 | 2.0
14687242 | CTand/or PT Meters | 9034868 | INST | 3 | JKW5 | 100/5 | 2 | JVW5 | 7200/120 | 1.5
14687243 | CTand/or PT Meters | 8828695 | INST | 3 | B6M | 600/5 | 2 | JVAO | 288/120 | 2.0
14687244 | CTand/or PT Meters | 8911245 | INST | 3 | CLE | 1500/5 | 2 | PPM | 288/120 | 3.0
14687245 | CTand/or PT Meters | 9008595 | INST | 3 | R6L | 1500/5 | 2 | PPM | 288/120 | 2.0
14687246 | CTand/or PT Meters | 8999675 | INST | 3 | R6M | 400/5 | 2 | PPM | 288/120 | 4.0
14687247 | CTand/or PT Meters | 9028655 | INST | 3 | R6L | 1000/5 | 2 | PPM | 288/120 | 2.0
14687248 | CTand/or PT Meters | 8828704 | INST | 2 | CLC | 3000/5 | 2 | PPM | 288/120 | 1.3
14687249 | CTand/or PT Meters | 8903874 | INST | 3 | BH6A | 600/5 | 2 | T6R | 288/120 | 2.0
14687251 | CTand/or PT Meters | 8933372 | INST | 3 | JKW7 | 25/5 | 2 | VOY2OG | 20125/115 | 3.0
14687252 | CTand/or PT Meters | 8979198 | INST | 3 | JADOC | 1500/5 | 2 | PPM | 288/120 | 3.0
14687253 | CTand/or PT Meters | 9034844 | INST | 3 | KON11 | 150/5 | 2 | JVW5 | 7200/120 | 3.0
14687254 | CTand/or PT Meters | 8970605 | INST | 3 | JAB-OCV | 1500/5 | 2 | PPM | 288/120 | 2.0
14687255 | CTand/or PT Meters | 9007995 | INST | 3 | JABOCV | 2000/5 | 2 | PPM | 288/120 | 1.5
14687256 | CTand/or PT Meters | 8910684 | INST | 3 | AD | 600/5 | 2 | T6R | 288/120 | 3.0
14687257 | CTand/or PT Meters | 8999926 | INST | 3 | CLE | 1500/5 | 2 | DB | 288/120 | 3.0
14687258 | CTand/or PT Meters | 8829212 | INST | 3 | JABOCV | 2000/5 | 2 | JVAO | 288/120 | 3.0
14687259 | CTand/or PT Meters | 8821521 | INST | 3 | R6M | 800/5 | 2 | T6R | 288/120 | 2.0
14687260 | CTand/or PT Meters | 8911236 | INST | 3 | JADOC | 1500/5 | 2 | PPM | 288/120 | 3..0
14687261 | CTand/or PT Meters | 9008608 | INST | 3 | KON11 | 200/5 | 2 | PTOM | 7200/120 | 3.0
14687262 | CTand/or PT Meters | 8933230 | INST | 3 | JABOCV | 1500/5 | 2 | PPM | 288/120 | 2.0
14687263 | CTand/or PT Meters | 9034744 | INST | 3 | R6M | 400/5 | 2 | T6R | 288/120 | 4.0
14687264 | CTand/or PT Meters | 8829234 | INST | 3 | R6L | 1200/5 | 2 | DB | 288/120 | 2.0
14687265 | CTand/or PT Meters | 8918510 | INST | 3 | AD | 600/5 | 2 | PPM | 288/120 | 3.0
14687266 | CTand/or PT Meters | 8947683 | INST | 3 | JKW5 | 100/5 | 2 | VOZ11 | 7200/120 | 1.5
14687267 | CTand/or PT Meters | 8829221 | INST | 3 | JAROCV | 1500/5 | 1 | CL | 288/120 | 2.0
14687268 | CTand/or PT Meters | 9014878 | INST | 3 | R6L | 1500/5 | 2 | T6 | 288/120 | 3.0
14687269 | CTand/or PT Meters | 9034733 | INST | 3 | AB | 600/5 | 2 | DB | 288/120 | 2.5
14687270 | CTand/or PT Meters | 8910729 | INST | 3 | R6M | 400/5 | 2 | JVAOC | 288/120 | 2.0
14687271 | CTand/or PT Meters | 8985772 | INST | 3 | R6M | 800/5 | 2 | DB | 288/120 | 4.0
14687272 | CTand/or PT Meters | 8941540 | INST | 3 | R6L | 1500/5 | 2 | PPM | 288/120 | 3.0
14687273 | CTand/or PT Meters | 8829128 | INST | 3 | JABOCO | 3000/5 | 2 | PPM | 288/120 | 2.0
14687274 | CTand/or PT Meters | 9035076 | INST | 3 | CLC | 1200/5 | 2 | T6R | 288/120 | 2.0
14687275 | CTand/or PT Meters | 8979552 | INST | 3 | R6M | 400/5 | 2 | T6R | 288/120 | 4.0
14687276 | CTand/or PT Meters | 8887991 | INST | 3 | R6L | 1000/5 | 1 | T6 | 288/120 | 2.0
14687277 | CTand/or PT Meters | 8993585 | INST | 3 | R6M | 800/5 | 2 | T6R | 288/120 | 2.0
14687278 | CTand/or PT Meters | 9034910 | INST | 3 | JABOCV | 1500/5 | 2 | PPM | 288/120 | 2.0
14687279 | CTand/or PT Meters | 8979580 | INST | 2 | R6M | 400/5 | 2 | DB | 480/120 | 4.0
14687280 | CTand/or PT Meters | 8947896 | INST | 3 | R6L | 1200/5 | 2 | PPM | 288/120 | 2.0
14687281 | CTand/or PT Meters | 8979304 | INST | 3 | R6M | 800/5 | 2 | T6R | 288/120 | 4.0
14687282 | CTand/or PT Meters | 8829298 | INST | 3 | JABOCV | 2000/5 | 2 | PPM | 288/120 | 3.0
14687283 | CTand/or PT Meters | 9034937 | INST | 3 | R6M | 800/5 | 2 | PPM | 288/120 | 2.0
14687284 | CTand/or PT Meters | 8969723 | INST | 3 | JADO | 1500/5 | 2 | PPM | 288/120 | 3.0
14687285 | CTand/or PT Meters | 8941608 | INST | 3 | CLA10 | 1200/5 | 2 | PPM | 288/120 | 2.0
14687286 | CTand/or PT Meters | 8925668 | INST | 3 | CLC | 400/5 | 1 | T6R | 288/120 | 3.0
14687287 | CTand/or PT Meters | 8829288 | INST | 3 | JABOCV | 3000/5 | 2 | PPM | 288/120 | 2.0
14687288 | CTand/or PT Meters | 9021879 | INST | 12 |  | 1200/5 | 3 |  | 80500/67.08
14687289 | CTand/or PT Meters | 8986020 | INST | 3 | JABOCV | 2000/5 | 2 | PPM | 288/120 | 1.5
14687290 | CTand/or PT Meters | 8979387 | INST | 3 | CLE | 3000/5 | 2 | PPM | 288/120 | 2.0
14687291 | CTand/or PT Meters | 8941601 | INST | 2 | IMH650 | 200/5 | 3 | UT5650 | 80500/67.08 | 4.0
14687292 | CTand/or PT Meters | 8829364 | INST | 3 | WH-6A | 1500/5 | 2 | T6R | 288/120 | 2.0
14687293 | CTand/or PT Meters | 9034893 | INST | 3 | CLC | 400/5 | 2 | PPM | 288/120 | 3.0
14687294 | CTand/or PT Meters | 8969942 | INST | 3 | JADOC | 400/5 | 2 | JVAO | 288/120 | 4.0
14687295 | CTand/or PT Meters | 8847689 | INST | 3 | JABOCV | 1500/5 | 2 | JVAOC | 288/120 | 2.0
14687296 | CTand/or PT Meters | 8947902 | INST | 3 | CLC | 400/5 | 2 | VOY60 | 2400/120 | 3.0
14687297 | CTand/or PT Meters | 8856530 | INST | 3 | JAVOCV | 400/5 | 2 | DB | 288/120 | 4.0
14687298 | CTand/or PT Meters | 9014676 | INST | 3 | CLC | 400/5 | 2 | T6R | 288/120 | 3.0
14687299 | CTand/or PT Meters | 8825855 | INST | 3 | R6L | 2000/5 | 2 | T6R | 288/120 | 2.0
14687300 | CTand/or PT Meters | 8932941 | INST | 2 | CLE | 2000/5 | 2 | DB | 288/120 | 2.0
14687301 | CTand/or PT Meters | 8979350 | INST | 3 | CLE | 3000/5 | 2 | PPM | 288/120 | 2.0
14687302 | CTand/or PT Meters | 8829302 | INST | 3 | JABOCV | 3000/5 | 2 | DB | 288/120 | 1.33
14687303 | CTand/or PT Meters | 9034901 | INST | 3 | JABOCV | 3000/5 | 2 | T6R | 288/120 | 1.33
14687304 | CTand/or PT Meters | 9014693 | INST | 3 | GIFU15 | 200/5 | 2 | VOZ11 | 7200/120 | 1.5
14687305 | CTand/or PT Meters | 8941582 | INST | 3 | AD | 400/5 | 2 | T6A | 288/120 | 3.0
14687306 | CTand/or PT Meters | 8948222 | INST | 3 | R6L | 1500/5 | 2 | PPM | 288/120 | 2.0
14687307 | CTand/or PT Meters | 8829353 | INST | 3 | CMF | 800/5 | 2 | DB | 288/120 | 2.0
14687308 | CTand/or PT Meters | 9034704 | INST | 3 | JABOCV | 2000/5 | 2 | T6R | 288/120 | 1.5
14687309 | CTand/or PT Meters | 9014864 | INST | 3 | R6L | 1500/5 | 2 | T6R | 288/120 | 3.0
14687310 | CTand/or PT Meters | 8918304 | INST | 3 | CLE | 2000/5 | 2 | T6R | 288/120 | 2.0
14687311 | CTand/or PT Meters | 8999759 | INST | 3 | R6M | 800/5 | 2 | DB | 288/120 | 2.0
14687312 | CTand/or PT Meters | 8829453 | INST | 3 | JABOCV | 3000/5 | 2 | PPM | 288/120 | 1.33
14687313 | CTand/or PT Meters | 9034876 | INST | 3 | JADO | 1200/5 | 2 | T6R | 288/120 | 2.0
14687314 | CTand/or PT Meters | 9014821 | INST | 3 | CMF | 400/5 | 2 | T6A | 288/120 | 4.0
14687315 | CTand/or PT Meters | 8872663 | INST | 3 | JKPO | 800/5 | 2 | DB | 288/120 | 2.0
14687316 | CTand/or PT Meters | 8933186 | INST | 3 | JADOC | 1500/5 | 2 | PPM | 288/120 | 3.0
14687317 | CTand/or PT Meters | 8829423 | INST | 3 | KOR20 | 50/5 | 2 | VOY20G | 20125/115 | 3.0
14687318 | CTand/or PT Meters | 9008619 | INST | 3 | KON11 | 75/5 | 2 | VIZ11 | 7200/120 | 3.0
14687319 | CTand/or PT Meters | 8941067 | INST | 3 | CLC | 400/5 | 2 | VOY60 | 2400/120 | 3.0
14687320 | CTand/or PT Meters | 8866250 | INST | 3 | CLE | 3000/5 | 2 | DB | 480/120 | 2.0
14687321 | CTand/or PT Meters | 9014664 | INST | 2 | JKW-5 | 50/5 | 2 | JVW-5 | 7200/120 | 1.5
14687322 | CTand/or PT Meters | 8948336 | INST | 3 | JADOC | 2000/5 | 2 | PPM | 288/120 | 2.0
14687323 | CTand/or PT Meters | 9034825 | INST | 3 | JAB-OCV | 1500/5 | 2 | PPM | 288/120 | 2.0
14687324 | CTand/or PT Meters | 8979530 | INST | 3 | R6M | 400/5 | 2 | T6R | 288/120 | 4.0
14687325 | CTand/or PT Meters | 8826498 | INST | 3 | JABOCV | 3000/5 | 2 | PPM | 288/120 | 1.33
14687326 | CTand/or PT Meters | 8866306 | INST | 3 | CMF | 600/5 | 2 | DB | 288/120 | 2.0
14687327 | CTand/or PT Meters | 9008654 | INST | 3 | KON11 | 150/5 | 2 | JVW5 | 7200/120 | 3.0
14687328 | CTand/or PT Meters | 8948365 | INST | 3 | R6L | 1500/5 | 2 | PPM | 288/120 | 3.0
14687329 | CTand/or PT Meters | 8985941 | INST | 3 | CLE | 3000/5 | 2 | T6R | 288/120 | 2.0
14687330 | CTand/or PT Meters | 9014897 | INST | 3 | JABOCV | 1000/5 | 2 | PPM | 288/120 | 2.0
14687331 | CTand/or PT Meters | 9034959 | INST | 3 | R6M | 400/5 | 2 | PPM | 288/120 | 4.0
14687333 | CTand/or PT Meters | 9014777 | INST | 2 | R6M | 400/5 | 2 | ABB | 2400/120 | 4.0
14687334 | CTand/or PT Meters | 8895247 | INST | 3 | CMF | 600/5 | 3 | DB | 288/120 | 2.0
14687335 | CTand/or PT Meters | 8828922 | INST | 3 | JAKOC | 200/5 | 2 | JVM5 | 7200/120 | 4.0
14687336 | CTand/or PT Meters | 8903719 | INST | 3 | IOSK362 | 800/5 | 6 | VEOS420 | 207000/115 | 4.0
14687337 | CTand/or PT Meters | 8865793 | INST | 3 | ACL | 3000/5 | 2 | T6 | 288/120 | 2.0
14687338 | CTand/or PT Meters | 8829003 | INST | 3 | B6M | 400/5 | 2 | DB | 288/120 | 4.0
14687339 | CTand/or PT Meters | 9014686 | INST | 2 | CXM150 | 500/5 | 2 | VOY15 | 24000/120 | 4.0
14687340 | CTand/or PT Meters | 8865800 | INST | 3 | JADOC | 400/5 | 2 | T6R | 288/120 | 4.0
14687341 | CTand/or PT Meters | 9014847 | INST | 3 | WH6A | 1500/5 | 2 | DB | 288/120 | 2.0
14687342 | CTand/or PT Meters | 8895280 | INST | 3 | R6M | 800/5 | 2 | T6R | 288/120 | 2.0
14687343 | CTand/or PT Meters | 8829015 | INST | 2 | CTOM | 100/5 | 1 | JVW5 | 7200/120 | 1.5
14687344 | CTand/or PT Meters | 8865814 | INST | 3 | CSH | 2000/5 | 2 | DB | 288/120 | 2.0
14687345 | CTand/or PT Meters | 8895412 | INST | 2 | AD | 1000/5 | 2 | DB | 480/120 | 2.0
14687346 | CTand/or PT Meters | 9014894 | INST | 3 | JAKO | 800/5 | 2 | T6R | 288/120 | 2.0
14687347 | CTand/or PT Meters | 8895315 | INST | 3 | JADO | 1000/5 | 3 | JVAO | 288/120 | 2.0
14687348 | CTand/or PT Meters | 8829048 | INST | 3 | CLA10 | 1500/5 | 2 | T6 | 288/120 | 3.0
14687349 | CTand/or PT Meters | 8895348 | INST | 3 | AD | 800/5 | 2 | JVAO | 288/120 | 2
14687350 | CTand/or PT Meters | 8926598 | INST | 3 | JADO | 2000/5 | 2 | T6R | 288/120 | 2.0
14687351 | CTand/or PT Meters | 8829090 | INST | 2 | CTOM | 200/5 | 2 | JVW5 | 7200/120 | 1.5
14687352 | CTand/or PT Meters | 8895436 | INST | 2 | WH6 | 1200/5 | 2 | T6 | 480/120 | 2
14687353 | CTand/or PT Meters | 9008542 | INST | 6 | BCT-DRY | 2000/5 | 6 | UTE145 | 80500/115 | 2.0
14687354 | CTand/or PT Meters | 8865825 | INST | 2 | JADO | 600/5 | 2 | T6A | 480/120 | 3.0
14687355 | CTand/or PT Meters | 9014904 | INST | 3 | AB | 1200/5 | 2 | DB | 288/120 | 2.0
14687356 | CTand/or PT Meters | 8829154 | INST | 3 | CTR | 600/5 | 2 | JVAO | 288/120 | 2.0
14687358 | CTand/or PT Meters | 8895449 | INST | 3 | KON11 | 150/5 | 2 | JVW5 | 7200/120 | 3.0
14687359 | CTand/or PT Meters | 8865853 | INST | 3 | WH6 | 2000/5 |  |  | 288/120 | 2.0
14687360 | CTand/or PT Meters | 8829237 | INST | 3 | R6L | 1500/5 | 2 | DB | 288/120 | 3.0
14687361 | CTand/or PT Meters | 9014945 | INST | 2 | AB | 800/5 | 2 | JVAO | 480/120 | 2.0
14687362 | CTand/or PT Meters | 8865902 | INST | 3 | CLC | 1500/5 | 2 | DB | 288/120 | 3.0
14687363 | CTand/or PT Meters | 8895482 | INST | 3 | JKW5 | 50/5 | 3 | JVW5 | 7200/120 | 1.5
14687364 | CTand/or PT Meters | 9008578 | INST | 6 | BCTDRY | 2000/5 | 6 | UTE145 | 80500/115 | 2.0
14687365 | CTand/or PT Meters | 8829255 | INST | 3 | CLE | 3000/5 | 2 | PPM | 288/120 | 2.0
14687366 | CTand/or PT Meters | 9014960 | INST | 3 | CLC | 1200/5 | 2 | T6-R | 288/120 | 2.0
14687367 | CTand/or PT Meters | 8895510 | INST | 3 | JKW5 | 75/5 | 2 | JVW5 | 7200/120 | 1.5
14687368 | CTand/or PT Meters | 8865934 | INST | 3 | ACL | 1500/5 | 2 | PPM | 288/120 | 3.0
14687369 | CTand/or PT Meters | 9008624 | INST | 2 | IMH650 | 200/5 | 6 | UTE145 | 80500/67.08 | 4.0
14687370 | CTand/or PT Meters | 9014990 | INST | 2 | JCM5 | 3000/5 | 2 | JVM5 | 14400/120 | 1.3
14687371 | CTand/or PT Meters | 8829265 | INST | 3 | AB | 400/5 | 1 | DB | 288/120 | 4.0
14687372 | CTand/or PT Meters | 8865950 | INST | 3 | CLA10 | 2000/5 | 2 | DB | 288/120 | 2.0
14687373 | CTand/or PT Meters | 8895544 | INST | 3 | R6M | 400/5 | 2 | PPM | 288/120 | 4.0
14687374 | CTand/or PT Meters | 9008635 | INST | 2 | IMH650 | 200/5 | 6 | UTE145 | 80500/67.08 | 4.0
14687375 | CTand/or PT Meters | 9015015 | INST | 3 | CLE | 2000/5 | 2 | T6R | 288/120 | 2.0
14687376 | CTand/or PT Meters | 8829294 | INST | 3 | CLE | 2000/5 | 2 | PPM | 288/120 | 2.0
14687377 | CTand/or PT Meters | 8865969 | INST | 3 | AB | 600/5 | 2 | DB | 288/120 | 2.0
14687378 | CTand/or PT Meters | 9014725 | INST | 6 | BCT | 1000/5 | 6 | UTE145 | 80500/115 | 3.0
14687379 | CTand/or PT Meters | 9015044 | INST | 3 | R6L | 1500/5 | 2 | T6R | 288/120 | 2.0
14687380 | CTand/or PT Meters | 8829337 | INST | 3 | AB | 600/5 | 2 | JVAO | 288/120 | 2.0
14687381 | CTand/or PT Meters | 8865995 | INST | 2 | AD | 800/5 | 2 | DB | 480/120 | 2.0
14687382 | CTand/or PT Meters | 8895614 | INST | 3 | R6L | 1200/5 | 2 | DB | 288/120 | 2.0
14687383 | CTand/or PT Meters | 9014759 | INST | 3 | CXM650 | 800/5 | 3 | UT5650 | 80500/115 | 4.0
14687384 | CTand/or PT Meters | 9015167 | INST | 3 | JADOC | 1500/5 | 2 | PPM | 288/120 | 3.0
14687385 | CTand/or PT Meters | 8829400 | INST | 3 | AB | 600/5 | 2 | T6R | 288/120 | 2.0
14687386 | CTand/or PT Meters | 8866005 | INST | 3 |  | 2000/5 | 2 | T6R | 288/120
14687387 | CTand/or PT Meters | 8895646 | INST | 3 | CLA10 | 1200/5 | 3 | JVPO | 288/120 | 2.0
14687388 | CTand/or PT Meters | 9015062 | INST | 3 | CXM650 | 500/5 | 3 | UT5650 | 80500/115 | 4.0
14687389 | CTand/or PT Meters | 9015197 | INST | 3 | JCSO | 2000/5 | 3 | T6 | 288/120 | 1.0
14687390 | CTand/or PT Meters | 8829416 | INST | 3 | JKW5 | 50/5 | 2 | JVW5 | 7200/120 | 1.5
14687391 | CTand/or PT Meters | 8866017 | INST | 3 | WH6 | 1000/5 | 2 | JVAO | 288/120 | 2.0
14687392 | CTand/or PT Meters | 8903737 | INST | 2 | BB15 | 25/5 | 2 | JVW5 | 12000/120 | 3.0
14687393 | CTand/or PT Meters | 9015208 | INST | 3 | JCDO | 3000/5 | 2 | DB | 288/120 | 2.0
14687394 | CTand/or PT Meters | 9015122 | INST | 2 | GIFU1501 | 1000/5 | 2 | VOZ11 | 13200/120 | 1.5
14687395 | CTand/or PT Meters | 8829427 | INST | 3 | AB | 400/5 | 2 | T6 | 288/120 | 4.0
14687396 | CTand/or PT Meters | 8866032 | INST | 3 | AD | 600/5 | 2 | JVW-3 | 2400/120 | 2.5
14687397 | CTand/or PT Meters | 8903745 | INST | 3 | JKW5 | 100/5 | 2 | JVW110 | 7200/120 | 1.5
14687398 | CTand/or PT Meters | 9015153 | INST | 3 | OSKF1300 | 800/5 | 3 | OTCF362 | 207000/115 | 4.0
14687399 | CTand/or PT Meters | 9015220 | INST | 3 | JCSO | 2000/5 | 3 | JVPO | 288/120 | 1.5
14687400 | CTand/or PT Meters | 8866040 | INST | 2 | ACL | 2000/5 | 2 | T6R | 288/120 | 2.0
14687401 | CTand/or PT Meters | 8829518 | INST | 3 | JABOCV | 2000/5 | 2 | JVAOC | 288/120 | 3.0
14687402 | CTand/or PT Meters | 8903752 | INST | 3 | CLE | 3000/5 | 2 | JVAO | 288/120 | 2.0
14687403 | CTand/or PT Meters | 9015229 | INST | 6 | WH6A | 1500/5 | 3 | JVM2 | 2400/120 | 2.0
14687404 | CTand/or PT Meters | 9015200 | INST | 3 | OSKF1300 | 800/5 | 3 | OTCF362 | 207000/115 | 4.0
14687405 | CTand/or PT Meters | 8829529 | INST | 3 | JADOC | 2000/5 | 2 | PPM | 288/120 | 2.0
14687406 | CTand/or PT Meters | 8866046 | INST | 3 | AB | 600/5 | 1 | JVAO | 288/120 | 2.0
14687407 | CTand/or PT Meters | 8903761 | INST | 1 | CTOM | 200/5 | 1 | PTOM | 7200/120 | 1.5
14687408 | CTand/or PT Meters | 9015234 | INST | 3 | OSK51300 | 800/5 | 3 | TEIMF362 | 207000/115 | 4.0
14687409 | CTand/or PT Meters | 9015246 | INST | 3 | CTR | 800/5 | 2 | T6R | 288/120 | 2.0
14687410 | CTand/or PT Meters | 8829575 | INST | 2 | JKPO | 600/5 | 2 | JVAO | 288/120 | 2.0
14687411 | CTand/or PT Meters | 8866052 | INST | 3 | CLE | 3000/5 | 2 | T6R | 288/120 | 2.0
14687412 | CTand/or PT Meters | 8903773 | INST | 3 | JKW5 | 50/5 | 3 | JVW5 | 7200/120 | 1.5
14687413 | CTand/or PT Meters | 9015264 | INST | 6 | PH | 2000/5 | 3 | UTE145 | 80500/115 | 2.0
14687414 | CTand/or PT Meters | 9015257 | INST | 3 | JAB-OW | 3000/5 | 2 | PPM | 288/120 | 1.33
14687415 | CTand/or PT Meters | 8829606 | INST | 3 | CLE | 2000/5 | 2 | DB | 288/120 | 2.0
14687416 | CTand/or PT Meters | 8866145 | INST | 3 | JAVO | 400/5 | 2 | DB | 288/120 | 2.0
14687417 | CTand/or PT Meters | 8903803 | INST | 3 | ACL | 2000/5 | 3 | JVAO | 288/120 | 2.0
14687418 | CTand/or PT Meters | 9015298 | INST | 3 | CLC | 1000/5 | 2 | JVAO | 288/120 | 2.0
14687419 | CTand/or PT Meters | 8834682 | INST | 3 | BH6A | 600/5 | 2 | DB | 288/120 | 2.0
14687420 | CTand/or PT Meters | 9015275 | INST | 3 | CXM650 | 200/5 | 3 | UTE145 | 80500/115 | 4.0
14687421 | CTand/or PT Meters | 8866203 | INST | 3 | R6M | 600/5 | 2 | DB | 288/120 | 2
14687422 | CTand/or PT Meters | 8903875 | INST | 1 | JKW5 | 100/5 | 2 | SMP150 | 7200/120 | 1.5
14687423 | CTand/or PT Meters | 9015306 | INST | 3 | JLF5 | 2000/5 |  |  | 288/120 | 1.0
14687424 | CTand/or PT Meters | 9240719 | INST | 3 | JADO | 1000/5 | 2 | T6 | 288/120 | 2.0
14687425 | CTand/or PT Meters | 8866220 | INST | 3 | CLE | 2000/5 | 2 | T6R | 288/120 | 2.0
14687426 | CTand/or PT Meters | 9015342 | INST | 3 | PH | 1000/5 | 3 | UTE145 | 80500/115 | 3.0
14687427 | CTand/or PT Meters | 8903883 | INST | 2 | JADO | 1000/5 | 2 | JVM2 | 2400/120 | 2.0
14687428 | CTand/or PT Meters | 9015317 | INST | 3 | BB-15 | 75/5 | 3 | JVW5 | 7200/120 | 1.5
14687429 | CTand/or PT Meters | 8834703 | INST | 3 | CMF | 600/5 | 2 | DB | 288/120 | 2.0
14687430 | CTand/or PT Meters | 8866279 | INST | 3 | BH6A | 800/5 | 2 | JVPO | 288/120 | 2.0
14687431 | CTand/or PT Meters | 9015374 | INST | 3 | PH | 1000/5 | 3 | UTE145 | 80500/115 | 3.0
14687433 | CTand/or PT Meters | 8879716 | INST | 3 | WH6A | 2000/5 | 2 | T6A | 288/120 | 2.0
14687434 | CTand/or PT Meters | 9035030 | INST | 3 | CLC | 1000/5 | 2 | CL | 288/120 | 2.0
14687435 | CTand/or PT Meters | 9007796 | INST | 3 | CLA-10 | 1500/5 | 3 | T6 | 288/120 | 2.0
14687436 | CTand/or PT Meters | 8963319 | INST | 4 | AD | 600/5 | 4 | JVM-2 | 2400/120 | 2.0
14687437 | CTand/or PT Meters | 8840757 | INST | 3 | JADO | 1500/5 | 2 | JVPO | 288/120 | 3.0
14687438 | CTand/or PT Meters | 9007812 | INST | 2 | WH6A | 1500/5 | 2 | JVAO | 480/120 | 3.0
14687439 | CTand/or PT Meters | 8963367 | INST | 3 | JKW5 | 150/5 | 2 | JVW5 | 7200/120 | 1.5
14687440 | CTand/or PT Meters | 9035037 | INST | 3 | JAD0 | 1500/5 | 2 | DB | 288/120 | 3.0
14687441 | CTand/or PT Meters | 8840786 | INST | 3 | R6L | 1500/5 | 2 | T6 | 288/120 | 3.0
14687442 | CTand/or PT Meters | 9007819 | INST | 3 | JADO | 1500/5 | 2 | DB | 288/120 | 3.0
14687443 | CTand/or PT Meters | 8879727 | INST | 3 | CTOM | 100/5 | 2 | JVW5 | 7200/120 | 1.5
14687444 | CTand/or PT Meters | 9035071 | INST | 3 | R6L | 1500/5 | 2 | T6R | 288/120 | 3.0
14687445 | CTand/or PT Meters | 8963376 | INST | 3 | AD | 400/5 | 2 | VIY60 | 2400/120 | 3.0
14687446 | CTand/or PT Meters | 8840887 | INST | 3 | CLE | 3000/5 | 2 | JVAO | 288/120 | 2.0
14687447 | CTand/or PT Meters | 8963466 | INST | 3 | JADO | 1200/5 | 2 | JVW3 | 2400/120 | 2.0
14687448 | CTand/or PT Meters | 9007826 | INST | 2 | IM650 | 100/5 | 3 | POF650 | 80500/67.08 | 2.0
14687449 | CTand/or PT Meters | 9035092 | INST | 9 | CLE | 2000/5 | 3 | DB | 288/120 | 2.0
14687450 | CTand/or PT Meters | 8840917 | INST | 3 | CLE | 3000/5 | 2 | T6R | 288/120 | 2.0
14687451 | CTand/or PT Meters | 9007850 | INST | 3 | WH6A | 1000/5 | 2 | JVAO | 288/120 | 2.0
14687452 | CTand/or PT Meters | 8963558 | INST | 3 | BB-15 | 150/5 | 2 | PTOM | 7200/120 | 1.5
14687453 | CTand/or PT Meters | 8879828 | INST | 3 | WH6A | 800/5 | 3 | JVM3 | 2400/120 | 2.0
14687454 | CTand/or PT Meters | 9035100 | INST | 3 | CLA10 | 2000/5 | 3 | JVAO | 288/120 | 2.0
14687455 | CTand/or PT Meters | 8840929 | INST | 3 | CLA10 | 1000/5 | 2 | DB | 288/120 | 3.0
14687456 | CTand/or PT Meters | 9007863 | INST | 3 | MIO150 | 200/5 | 3 | JVW5 | 7200/120 | 3.0
14687457 | CTand/or PT Meters | 8963596 | INST | 3 | KIR11 | 100/5 | 3 | JVM5 | 7200/120 | 1.5
14687458 | CTand/or PT Meters | 8879874 | INST | 3 | JKW5 | 75/5 | 3 | JVW5 | 7200/120 | 1.5
14687459 | CTand/or PT Meters | 9035104 | INST | 2 | CTOM15 | 100/5 | 1 | VZF | 7200/120 | 1.5
14687460 | CTand/or PT Meters | 8840952 | INST | 3 | JCD-O | 2000/5 | 3 | T-6 | 288/120 | 2.0
14687461 | CTand/or PT Meters | 9007953 | INST | 1 | CTOM15 | 100/5 | 2 | JVW5 | 7200/120 | 1.5
14687462 | CTand/or PT Meters | 8879955 | INST | 3 | CLA-10 | 1500/5 | 2 | T-6A | 288/120 | 3.0
14687463 | CTand/or PT Meters | 8963646 | INST | 3 | CLC | 1000/5 | 2 | DB | 288/120 | 2.0
14687464 | CTand/or PT Meters | 9035143 | INST | 3 | EMO | 600/5 | 2 | EMPL | 288/120 | 2.0
14687465 | CTand/or PT Meters | 8840963 | INST | 3 | JABOCV | 3000/5 | 2 | PPM | 288/120 | 3.0
14687466 | CTand/or PT Meters | 8879968 | INST | 3 | WH6A | 1500/5 | 2 | JVAO | 288/120 | 2.0
14687467 | CTand/or PT Meters | 8969673 | INST | 3 | DEH | 1500/5 | 2 | DB | 288/120 | 3.0
14687468 | CTand/or PT Meters | 9035150 | INST | 3 | R6L | 1500/5 | 2 | T6R | 288/120 | 2.0
14687469 | CTand/or PT Meters | 8840995 | INST | 3 | JADO | 1200/5 | 2 | JVAO | 288/120 | 2.0
14687470 | CTand/or PT Meters | 8969680 | INST | 3 | KON11 | 200/5 | 2 | PTOM | 7200/120 | 3.0
14687471 | CTand/or PT Meters | 8879997 | INST | 1 | JCK5 | 100/5 | 2 | PTOM110 | 7200/120 | 3.0
14687472 | CTand/or PT Meters | 9008002 | INST | 2 | JADO | 1000/5 | 2 | CL | 288/120 | 2.0
14687473 | CTand/or PT Meters | 9035168 | INST | 3 | R6P | 1500/5 | 2 | T6 | 288/120 | 2.0
14687474 | CTand/or PT Meters | 8841123 | INST | 3 | JABOCV | 1000/5 | 2 | JVAOC | 288/120 | 2.0
14687475 | CTand/or PT Meters | 8969726 | INST | 2 | AD | 600/5 | 2 | JVM-2 | 2400/120 | 2.0
14687476 | CTand/or PT Meters | 9035175 | INST | 2 | B6M | 800/5 | 2 | DB | 480/120 | 2.0
14687477 | CTand/or PT Meters | 9008055 | INST | 3 | R6L | 2000/5 | 2 | T6R | 288/120 | 2.0
14687478 | CTand/or PT Meters | 8841133 | INST | 3 | CLA10 | 1500/5 | 2 | JVAO | 288/120 | 3.0
14687479 | CTand/or PT Meters | 8880051 | INST | 3 | CTOM15 | 100/5 | 2 | SMP | 7200/120 | 1.5
14687480 | CTand/or PT Meters | 8841142 | INST | 3 | CLA10 | 1000/5 | 3 | JVAO | 288/120 | 2.0
14687481 | CTand/or PT Meters | 9035205 | INST | 3 | R6L | 1500/5 | 2 | T6 | 288/120 | 3
14687482 | CTand/or PT Meters | 8880079 | INST | 3 | CLC | 2000/5 | 2 | DB | 288/120 | 2.0
14687483 | CTand/or PT Meters | 8969750 | INST | 3 | KON11 | 200/5 | 2 | JVW5 | 7200/120 | 3.0
14687484 | CTand/or PT Meters | 9008064 | INST | 2 | CTR | 600/5 | 3 | JVM2 | 2400/120 | 2.0
14687485 | CTand/or PT Meters | 9035213 | INST | 2 | CLA-10 | 1000/5 | 2 | JVA-0 | 288/120 | 2.0
14687486 | CTand/or PT Meters | 8841212 | INST | 3 | CLE | 2000/5 | 2 | JVAO | 288/120 | 2.0
14687487 | CTand/or PT Meters | 8880089 | INST | 3 | CLE | 3000/5 | 2 | T6 | 288/120 | 2.0
14687488 | CTand/or PT Meters | 8969786 | INST | 3 | AD | 1000/5 | 1 | T6R | 288/120 | 2.0
14687489 | CTand/or PT Meters | 9008074 | INST | 2 | R6L | 1200/5 | 2 | T6 | 480/120 | 2.0
14687490 | CTand/or PT Meters | 8841232 | INST | 3 | DEH | 1000/5 | 2 | DB | 288/120 | 2.0
14687491 | CTand/or PT Meters | 9035219 | INST | 3 | DEH | 1000/5 | 3 | T6 | 288/120 | 2.0
14687492 | CTand/or PT Meters | 8969798 | INST | 3 | CLC | 1000/5 | 2 | PPM | 288/120 | 2
14687493 | CTand/or PT Meters | 9008083 | INST | 3 | R6L | 1500/5 | 2 | T6R | 288/120 | 3.0
14687494 | CTand/or PT Meters | 8880097 | INST | 3 | DEH | 1000/5 | 2 | T6 | 288/120 | 2.0
14687495 | CTand/or PT Meters | 8841256 | INST | 3 | AD | 1000/5 | 2 | JIY60 | 2400/120 | 2.0
14687496 | CTand/or PT Meters | 9035226 | INST | 3 | B6M | 800/5 | 2 | PPM | 288/120 | 2.0
14687497 | CTand/or PT Meters | 8969831 | INST | 1 | B6L | 1200/5 | 2 | PPM | 288/120 | 2.0
14687498 | CTand/or PT Meters | 8880108 | INST | 3 | JADO | 1200/5 | 2 | PPM | 288/120 | 2.0
14687499 | CTand/or PT Meters | 8841286 | INST | 3 | AD | 600/5 | 3 | JVM3 | 2400/120 | 2.0
14687500 | CTand/or PT Meters | 9008096 | INST | 3 | CMF | 1500/5 | 2 | PPM | 288/120 | 3.0
14687501 | CTand/or PT Meters | 8880121 | INST | 3 | CLA10 | 2000/5 | 3 | T6 | 288/120 | 2.0
14687502 | CTand/or PT Meters | 8969863 | INST | 3 | R6L | 2000/5 | 2 | DB | 288/120 | 2.0
14687503 | CTand/or PT Meters | 8841336 | INST | 2 | JADO | 1500/5 | 2 | T6 | 480/120 | 3.0
14687504 | CTand/or PT Meters | 9008103 | INST | 3 | CLC | 1200/5 | 2 | CL | 288/120 | 2.0
14687505 | CTand/or PT Meters | 9035229 | INST | 3 | JAKO | 400/5 | 2 | DB | 288/120 | 2.0
14687506 | CTand/or PT Meters | 8880130 | INST | 3 | JKW5 | 100/5 | 2 | JVW5 | 7200/120 | 1.5
14687507 | CTand/or PT Meters | 8841351 | INST | 3 | AD | 600/5 | 3 | JVM2 | 2400/120 | 2.0
14687508 | CTand/or PT Meters | 9035244 | INST | 6 | EH6 | 4000/5 | 3 | T6 | 288/120 | 1.0
14687509 | CTand/or PT Meters | 9008115 | INST | 3 | JKW7 | 75/5 | 2 | VOY20G | 20125/115 | 3.0
14687510 | CTand/or PT Meters | 8880150 | INST | 3 | CLA10 | 2000/5 | 2 | DB | 288/120 | 2.0
14687511 | CTand/or PT Meters | 9008172 | INST | 12 | JCSO | 3000/5 | 3 | JVPO | 288/120 | 1.0
14687512 | CTand/or PT Meters | 8880196 | INST | 3 | JABOCV | 1500/5 | 2 | T6R | 288/120 | 3.0
14687513 | CTand/or PT Meters | 9008248 | INST | 3 | JABOCV | 3000/5 | 2 | CL | 288/120 | 1.33
14687514 | CTand/or PT Meters | 8880209 | INST | 3 | CO3110 | 150/5 | 2 | CMP150 | 7200/120 | 2.0
14687515 | CTand/or PT Meters | 8880220 | INST | 3 | ACL | 2000/5 | 2 | DB | 288/120 | 2.0
14687516 | CTand/or PT Meters | 9008303 | INST | 3 | CMF | 800/5 | 2 | DB | 288/120 | 2.0
14687517 | CTand/or PT Meters | 8880354 | INST | 3 | CLA10 | 1500/5 | 2 | JVA0 | 288/120 | 3.0
14687518 | CTand/or PT Meters | 8880364 | INST | 3 | JABOC | 1500/5 | 2 | JVAOC | 288/120 | 2.0
14687532 | CTand/or PT Meters | 8941379 | INST | 3 | JAK-OCV | 400/5 | 2 | JVA-O | 288/120 | 2.0
14687533 | CTand/or PT Meters | 8947905 | INST | 3 | CLA10 | 2000/5 | 2 | DB | 288/120 | 2.0
14687534 | CTand/or PT Meters | 8826165 | INST | 6 | ACL | 6000/5 | 3 | T6 | 288/120 | 2.0
14687535 | CTand/or PT Meters | 8948230 | INST | 3 | R6M | 800/5 | 2 | T6R | 288/120 | 2.0
14687536 | CTand/or PT Meters | 8848291 | INST | 3 | R6L | 3000/5 | 2 | T6R | 288/120 | 1.5
14687537 | CTand/or PT Meters | 8821075 | INST | 3 | JCDO | 3000/5 | 2 | CL | 288/120 | 2.0
14687538 | CTand/or PT Meters | 8926247 | INST | 3 | R6L | 1000/5 | 2 | T6R | 288/120 | 2.0
14687539 | CTand/or PT Meters | 8954840 | INST | 3 | R6L | 1000/5 | 2 | T6R | 288/120 | 2.0
14687540 | CTand/or PT Meters | 8848314 | INST | 3 | R6L | 1500/5 | 2 | T6R | 288/120 | 3.0
14687541 | CTand/or PT Meters | 8821648 | INST | 3 | WH6A | 2000/5 | 2 | DB | 288/120 | 2.0
14687542 | CTand/or PT Meters | 8940811 | INST | 3 | R6L | 1500/5 | 2 | DB | 288/120 | 3.0
14687543 | CTand/or PT Meters | 8948544 | INST | 3 | CLC | 1000/5 | 2 | PPM | 288/120 | 2.0
14687544 | CTand/or PT Meters | 9015284 | INST | 3 | JAB-OCV | 2000/5 | 2 | JVA-OC | 288/120 | 1.5
14687546 | CTand/or PT Meters | 8825665 | INST | 3 | CLE | 3000/5 | 2 | DB | 288/120 | 2.0
14687547 | CTand/or PT Meters | 8941075 | INST | 2 | AD | 1000/5 | 2 | PPM | 480/120 | 2.0
14687548 | CTand/or PT Meters | 8888220 | INST | 3 | AB | 400/5 | 2 | T6R | 288/120 | 4.0
14687549 | CTand/or PT Meters | 8848336 | INST | 3 | AD | 400/5 | 2 | DB | 288/120 | 4.0
14687550 | CTand/or PT Meters | 8918392 | INST | 3 | CLE | 3000/5 | 2 | CL | 288/120 | 2.0
14687551 | CTand/or PT Meters | 8821634 | INST | 2 | CXM650 | 200/5 | 3 | UT5650 | 80500/67.08 | 4.0
14687552 | CTand/or PT Meters | 8941350 | INST | 3 | CMF | 800/5 | 2 | DB | 288/120 | 2.0
14687553 | CTand/or PT Meters | 8926366 | INST | 3 | R6M | 800/5 | 2 | T6R | 288/120 | 2.0
14687554 | CTand/or PT Meters | 8848358 | INST | 3 | AD | 400/5 | 2 | T6R | 288/120 | 4.0
14687555 | CTand/or PT Meters | 9240728 | INST | 3 | JADO | 1500/5 | 2 | PPM | 288/120 | 3.0
14687557 | CTand/or PT Meters | 8904475 | INST | 3 | AB | 400/5 | 2 | T6R | 288/120 | 4.0
14687558 | CTand/or PT Meters | 8947720 | INST | 3 | R6L | 1000/5 | 2 | T6R | 288/120 | 2.0
14687559 | CTand/or PT Meters | 8848142 | INST | 3 | KOR20 | 200/5 | 3 | VOY20G | 20125/115 | 3.0
14687560 | CTand/or PT Meters | 8888023 | INST | 3 | BH6A | 600/5 | 2 | T6A | 288/120 | 2.0
14687561 | CTand/or PT Meters | 8826214 | INST | 3 | R6L | 1500/5 | 2 | T6R | 288/120 | 3.0
14687562 | CTand/or PT Meters | 8888316 | INST | 3 | R6M | 400/5 | 2 | T6R | 288/120 | 4.0
14687563 | CTand/or PT Meters | 8940744 | INST | 3 | CLE | 3000/5 | 2 | T6R | 288/120 | 2.0
14687564 | CTand/or PT Meters | 8848325 | INST | 2 | CLA10 | 1500/5 | 2 | T6R | 288/120 | 3.0
14687565 | CTand/or PT Meters | 8918131 | INST | 3 | R6M | 800/5 | 2 | PPM | 288/120 | 2.0
14687566 | CTand/or PT Meters | 8820768 | INST | 3 | JABOCB | 400/5 | 2 | JVM2 | 2400/120 | 4.0
14687567 | CTand/or PT Meters | 8926544 | INST | 3 | CLA10 | 1000/5 | 2 | T6R | 288/120 | 2.0
14687568 | CTand/or PT Meters | 8847927 | INST | 3 | B6L | 1000/5 | 2 | T6R | 288/120 | 2.0
14687569 | CTand/or PT Meters | 8917950 | INST | 3 | R6M | 600/5 | 2 | T6R | 288/120 | 2.0
14687570 | CTand/or PT Meters | 9014807 | INST | 3 | CLE | 3000/5 | 2 | T6R | 288/120 | 2.0
14687571 | CTand/or PT Meters | 8821551 | INST | 3 | DEH | 3000/5 | 2 | DB | 288/120 | 2.0
14687572 | CTand/or PT Meters | 8829150 | INST | 3 | CLE | 3000/5 | 2 | T6R | 288/120 | 2
14687573 | CTand/or PT Meters | 8888329 | INST | 3 | WH6 | 3000/5 | 2 | T6R | 288/120 | 1.5
14687574 | CTand/or PT Meters | 8826318 | INST | 3 | R6L | 1500/5 | 2 | T6R | 288/120 | 3.0
14687575 | CTand/or PT Meters | 8911082 | INST | 1 | CTOM15 | 25/5 | 3 | PTOM110 | 7200/120 | 1.5
14687576 | CTand/or PT Meters | 8955196 | INST | 3 | CLA10 | 1500/5 | 2 | DB | 288/120 | 3.0
14687577 | CTand/or PT Meters | 8848384 | INST | 3 | R6L | 1500/5 | 2 | T6R | 288/120 | 3.0
14687578 | CTand/or PT Meters | 8826378 | INST | 3 | R6L | 1500/5 | 2 | T6R | 288/120 | 3.0
14687579 | CTand/or PT Meters | 8947789 | INST | 3 | JKPO | 800/5 | 3 | T6 | 288/120 | 2.0
14687580 | CTand/or PT Meters | 8979583 | INST | 3 | CLA10 | 3000/5 | 2 | PPM | 288/120 | 2.0
14687581 | CTand/or PT Meters | 8848371 | INST | 3 | JADOC | 400/5 | 2 | T6R | 288/120 | 4.0
14687582 | CTand/or PT Meters | 8826485 | INST | 3 | JKW3 | 200/5 | 2 | JVW3 | 2400/120 | 1.5
14687583 | CTand/or PT Meters | 8926349 | INST | 3 | R6M | 800/5 | 2 | T6R | 288/120 | 2.0
14687584 | CTand/or PT Meters | 8879780 | INST | 3 | WH6A | 1000/5 | 2 | DB | 288/120 | 2.0
14687585 | CTand/or PT Meters | 8880068 | INST | 3 | CLE | 3000/5 | 2 | T6R | 288/120 | 2.0
14687586 | CTand/or PT Meters | 8847759 | INST | 3 | R6L | 3000/5 | 2 | DB | 288/120 | 1.5
14687587 | CTand/or PT Meters | 8826453 | INST | 2 | CLC | 1200/5 | 2 | T6R | 288/120 | 2.0
14687588 | CTand/or PT Meters | 8904231 | INST | 3 | R6L | 1500/5 | 2 | T6R | 288/120 | 3.0
14687589 | CTand/or PT Meters | 8955183 | INST | 3 | R6L | 1200/5 | 2 | T6R | 288/120 | 2.0
14687590 | CTand/or PT Meters | 8847747 | INST | 3 | R6L | 3000/5 | 2 | DB | 288/120 | 2.0
14687591 | CTand/or PT Meters | 8826345 | INST | 3 | R6L | 1500/5 | 2 | T6R | 288/120 | 3.0
14687592 | CTand/or PT Meters | 8911096 | INST | 3 | BH6A | 800/5 | 2 | JVAOC | 480/120 | 2.0
14687593 | CTand/or PT Meters | 8904247 | INST | 3 | JADOC | 1500/5 | 2 | PPM | 288/120 | 3.0
14687594 | CTand/or PT Meters | 8932995 | INST | 3 | R6L | 1000/5 | 2 | DB | 288/120 | 2.0
14687595 | CTand/or PT Meters | 8855803 | INST | 3 | KON11 | 150/5 | 2 | VOZ11 | 7200/120 | 3.0
14687596 | CTand/or PT Meters | 8826438 | INST | 3 | R6L | 2000/5 | 2 | DB | 288/120 | 2.0
14687597 | CTand/or PT Meters | 8872864 | INST | 3 | BH6A | 800/5 | 2 | DB | 288/120 | 4.0
14687598 | CTand/or PT Meters | 8888368 | INST | 3 | BH6 | 800/5 | 2 | T6R | 288/120 | 2.0
14687599 | CTand/or PT Meters | 9021717 | INST | 3 | BH001 | 1000/5 | 3 | EPR20ZA | 8660/69.28 | 3.0
14687600 | CTand/or PT Meters | 8932769 | INST | 3 | R6M | 800/5 | 2 | T6R | 288/120 | 2.0
14687602 | CTand/or PT Meters | 8872918 | INST | 3 | R6L | 1500/5 | 2 | T6R | 288/120 | 3.0
14687603 | CTand/or PT Meters | 8895235 | INST | 3 | CMF | 800/5 | 2 | T6R | 288/120 | 2.0
14687604 | CTand/or PT Meters | 8932860 | INST | 1 | CLE | 2000/5 | 2 | T6R | 288/120 | 2.0
14687605 | CTand/or PT Meters | 9021708 | INST | 3 | PH982 | 1000/5 | 2 | SVS362 | 207000/115 | 3.0
14687606 | CTand/or PT Meters | 8855779 | INST | 6 | JCDO | 2000/5 | 3 | T6 | 288/120 | ?
14687607 | CTand/or PT Meters | 8873089 | INST | 3 | CMF | 600/5 | 2 | T6R | 288/120 | 2.0
14687608 | CTand/or PT Meters | 8895253 | INST | 3 | JABOCV | 1500/5 | 2 | T6R | 288/120 | 4.0
14687609 | CTand/or PT Meters | 8933095 | INST | 3 | BH6A | 800/5 | 2 | T-6 | 288/120 | 2.0
14687610 | CTand/or PT Meters | 9022519 | INST | 3 | R6L | 2000/5 | 2 | T6R | 288/120 | 2.0
14687611 | CTand/or PT Meters | 8873470 | INST | 3 | R6L | 1500/5 | 2 | T6R | 288/120 | 3.0
14687612 | CTand/or PT Meters | 8895276 | INST | 3 | R6M | 400/5 | 2 | PPM | 288/120 | 4.0
14687613 | CTand/or PT Meters | 8926193 | INST | 3 | R6L | 1000/5 | 2 | T6R | 288/120 | 2.0
14687614 | CTand/or PT Meters | 9022533 | INST | 3 | JADO | 2000/5 | 2 | T6R | 288/120 | 2.0
14687615 | CTand/or PT Meters | 8873559 | INST | 3 | R6M | 400/5 | 2 | JVAO | 288/120 | 4
14687616 | CTand/or PT Meters | 8933640 | INST | 3 | CLE | 3000/5 | 2 | T6 | 288/120 | 2.0
14687617 | CTand/or PT Meters | 8828703 | INST | 3 | CXM1300 | 200/5 | 3 | UTF420 | 207000/115 | 4.0
14687618 | CTand/or PT Meters | 8895373 | INST | 3 | CTOM | 50/5 | 2 | JVW5 | 7200/120 | 1.5
14687620 | CTand/or PT Meters | 8895409 | INST | 3 | PM | 1000/5 | 2 | DB | 288/120 | 2.0
14687621 | CTand/or PT Meters | 8826593 | INST | 3 | R6L | 800/5 | 2 | JVM3 | 2400/120 | 2.0
14687622 | CTand/or PT Meters | 8904427 | INST | 3 | JAKO | 800/5 | 2 | T6R | 288/120 | 2.0
14687623 | CTand/or PT Meters | 8941036 | INST | 2 | R6M | 800/5 | 2 | PPM | 480/120 | 2.0
14687624 | CTand/or PT Meters | 8933282 | INST | 3 | AD | 1000/5 | 2 | DB | 288/120 | 2.0
14687625 | CTand/or PT Meters | 8955227 | INST | 3 | R6M | 800/5 | 2 | T6R | 288/120 | 2.0
14687626 | CTand/or PT Meters | 8888637 | INST | 2 | R6L | 1000/5 | 2 | DB | 288/120 | 2.0
14687627 | CTand/or PT Meters | 8933564 | INST | 3 | CLA10 | 1200/5 | 2 | T6R | 288/120 | 2.0
14687628 | CTand/or PT Meters | 8940867 | INST | 3 | WH6A | 1000/5 | 2 | T6R | 288/120 | 2.0
14687629 | CTand/or PT Meters | 8933274 | INST | 3 | BH6A | 800/5 | 2 | DB | 288/120 | 2.0
14687630 | CTand/or PT Meters | 8955292 | INST | 3 | JAKOC | 400/5 | 2 | JVAOC | 288/120 | 4.0
14687631 | CTand/or PT Meters | 8955306 | INST | 3 | AD | 1000/5 | 2 | T6A | 288/120 | 2.0
14687632 | CTand/or PT Meters | 8829412 | INST | 3 | JADOC | 1500/5 | 2 | PPM | 288/120 | 2.0
14687633 | CTand/or PT Meters | 8865832 | INST | 3 | R6L | 1500/5 | 2 | PPM | 288/120 | 2.0
14687634 | CTand/or PT Meters | 9035067 | INST | 3 | R6L | 1000/5 | 2 | T6R | 288/120 | 3.0
14687635 | CTand/or PT Meters | 8979432 | INST | 3 | CLC | 1000/5 | 2 | DB | 288/120 | 2.0
14687636 | CTand/or PT Meters | 9014831 | INST | 3 | R6M | 800/5 | 2 | PPM | 288/120 | 2.0
14687637 | CTand/or PT Meters | 8829475 | INST | 3 | R6M | 400/5 | 1 | PPM | 288/120 | 4.0
14687638 | CTand/or PT Meters | 9034997 | INST | 3 | JAKO | 600/5 | 2 | JVM3 | 2400/120 | 2.0
14687639 | CTand/or PT Meters | 8985878 | INST | 3 | JADOC | 1500/5 | 2 | PPM | 288/120 | 2.0
14687640 | CTand/or PT Meters | 9014885 | INST | 3 | JAB-OCV | 3000/5 | 2 | PPM | 288/120 | 2.0
14687641 | CTand/or PT Meters | 8829466 | INST | 3 | R6L | 1500/5 | 2 | PPM | 288/120 | 3.0
14687642 | CTand/or PT Meters | 8963004 | INST | 3 | ACL | 1500/5 | 2 | PM | 288/120 | 3.0
14687643 | CTand/or PT Meters | 8985777 | INST | 3 | B6L | 1200/5 | 2 | DB | 288/120 | 4.0
14687644 | CTand/or PT Meters | 8948407 | INST | 3 | R6L | 1500/5 | 2 | PPM | 288/120 | 2.0
14687645 | CTand/or PT Meters | 9034946 | INST | 3 | AD | 600/5 | 2 | PPM | 288/120 | 3.0
14687646 | CTand/or PT Meters | 8829394 | INST | 3 | R6L | 1000/5 | 2 | PPM | 288/120 | 2.0
14687647 | CTand/or PT Meters | 8948373 | INST | 3 | R6L | 1500/5 | 2 | PPM | 288/120 | 2.0
14687648 | CTand/or PT Meters | 9035002 | INST | 3 | JABOCV | 1500/5 | 2 | PPM | 288/120 | 2.0
14687649 | CTand/or PT Meters | 8932980 | INST | 3 | JADO | 1000/5 | 2 | T6R | 288/120 | 2.0
14687650 | CTand/or PT Meters | 9014744 | INST | 3 | CLA10 | 1200/5 | 2 | T6R | 288/120 | 2.0
14687651 | CTand/or PT Meters | 8985793 | INST | 3 | R6L | 1200/5 | 2 | T6R | 288/120 | 2.0
14687652 | CTand/or PT Meters | 8948136 | INST | 3 | JADOC | 400/5 | 2 | PPM | 288/120 | 4.0
14687653 | CTand/or PT Meters | 9035040 | INST | 3 | KON-11 | 150/5 | 3 | JVW5 | 7200/120 | 3.0
14687654 | CTand/or PT Meters | 8829552 | INST | 3 | JAKO | 600/5 | 2 | DB | 288/120 | 3.0
14687655 | CTand/or PT Meters | 8979648 | INST | 3 | ACL | 2000/5 | 2 | PPM | 288/120 | 2.0
14687656 | CTand/or PT Meters | 9015190 | INST | 3 | R6L | 3000/5 | 2 | PPM | 288/120 | 1.5
14687657 | CTand/or PT Meters | 8948467 | INST | 3 | KON11 | 150/5 | 2 | VOZ11 | 7200/120 | 3.0
14687658 | CTand/or PT Meters | 8829592 | INST | 3 | JAB-OCV | 3000/5 | 2 | PPM | 288/120 | 1.3
14687659 | CTand/or PT Meters | 9035082 | INST | 3 | JABOC | 3000/5 | 2 | PPM | 288/120 | 1.3
14687660 | CTand/or PT Meters | 8985986 | INST | 3 | JADOC | 400/5 | 2 | T6R | 288/120 | 4.0
14687661 | CTand/or PT Meters | 9014993 | INST | 3 | R6L | 3000/5 | 2 | PPM | 288/120 | 1.5
14687662 | CTand/or PT Meters | 8947794 | INST | 3 | JABOCV | 3000/5 | 2 | PPM | 288/120 | 1.3
14687663 | CTand/or PT Meters | 8829582 | INST | 3 | JABOCV | 2000/5 | 2 | DB | 288/120 | 2.0
14687664 | CTand/or PT Meters | 9034889 | INST | 3 | KON11 | 200/5 | 2 | PTOM | 7200/120 | 3.0
14687665 | CTand/or PT Meters | 8979318 | INST | 1 | CLC | 2000/5 | 2 | T6R | 288/120 | 2.0
14687666 | CTand/or PT Meters | 9015244 | INST | 3 | R6L | 1500/5 | 2 | T6R | 288/120 | 3.0
14687667 | CTand/or PT Meters | 8999951 | INST | 3 | JKPO | 600/5 | 2 | T6R | 288/120 | 2.0
14687668 | CTand/or PT Meters | 9034917 | INST | 3 | JAB-OCV | 1500/5 | 2 | PPM | 288/120 | 2.0
14687669 | CTand/or PT Meters | 8820825 | INST | 3 | JADOC | 1500/5 | 2 | PPM | 288/120 | 3.0
14687670 | CTand/or PT Meters | 8904257 | INST | 3 | JAKO | 600/5 | 2 | DB | 288/120 | 2.0
14687671 | CTand/or PT Meters | 9015118 | INST | 2 | PA | 800/5 | 2 | E21 | 480/120 | 1.0
14687672 | CTand/or PT Meters | 9000041 | INST | 3 | BB15 | 50/5 | 2 | JVW5 | 7200/120 | 1.5
14687673 | CTand/or PT Meters | 8829607 | INST | 3 | AB | 600/5 | 2 | DB | 288/120 | 2.0
14687674 | CTand/or PT Meters | 9034952 | INST | 3 | JKW7 | 20/5 | 2 | JVW7 | 20125/115 | 3.0
14687675 | CTand/or PT Meters | 8985841 | INST | 3 | R6L | 2000/5 | 2 | T6R | 288/120 | 2.0
14687676 | CTand/or PT Meters | 8999875 | INST | 3 | WH6 | 4000/5 | 3 | JVAO | 288/120 | 1.5
14687677 | CTand/or PT Meters | 8947980 | INST | 3 | CLE | 3000/5 | 2 | PPM | 288/120 | 2.0
14687678 | CTand/or PT Meters | 8918441 | INST | 4 | AD | 400/5 | 4 | JVM | 4200/120 | 2.0
14687679 | CTand/or PT Meters | 9035049 | INST | 3 | AB | 600/5 | 2 | JVW-3 | 2400/120 | 3.0
14687680 | CTand/or PT Meters | 8979616 | INST | 3 | JADOC | 1500/5 | 2 | PPM | 288/120 | 3.0
14687681 | CTand/or PT Meters | 8993521 | INST | 3 | JCDO | 3000/5 | 3 | DB | 288/120 | 2.0
14687682 | CTand/or PT Meters | 8948558 | INST | 3 | R6L | 1500/5 | 3 | T6R | 288/120 | 3.0
14687683 | CTand/or PT Meters | 9008350 | INST | 3 | CMF | 400/5 | 2 | T6R | 288/120 | 4.0
14687684 | CTand/or PT Meters | 9035157 | INST | 3 | R6M | 400/5 | 2 | DB | 288/120 | 4.0
14687685 | CTand/or PT Meters | 8985710 | INST | 3 | JADOC | 1500/5 | 2 | PPM | 288/120 | 2.0
14687686 | CTand/or PT Meters | 8969771 | INST | 3 | AD | 200/5 | 3 | VOZ11 | 7200/120 | 4.0
14687687 | CTand/or PT Meters | 8948552 | INST | 3 | JABOCV | 3000/5 | 2 | PPM | 288/120 | 2.0
14687688 | CTand/or PT Meters | 8834671 | INST | 3 | JABOCV | 1000/5 | 2 | PPM | 288/120 | 2.0
14687689 | CTand/or PT Meters | 9035255 | INST | 3 | R6L | 1000/5 | 2 | T6R | 288/120 | 2.0
14687690 | CTand/or PT Meters | 8926076 | INST | 3 | JKW7 | 75/5 | 2 | VOY200 | 20125/115 | 3.0
14687691 | CTand/or PT Meters | 8969848 | INST | 3 | AD | 200/5 | 2 | VOZ11 | 7200/120 | 4.0
14687692 | CTand/or PT Meters | 8948456 | INST | 3 | JKW5 | 600/5 | 3 | JVW5 | 7200/120 | 1.5
14687693 | CTand/or PT Meters | 9035163 | INST | 3 | R6M | 400/5 | 2 | PPM | 288/120 | 4.0
14687694 | CTand/or PT Meters | 9035262 | INST | 3 | BB-15 | 25/5 | 2 | JVW-5 | 7200/120 | 3.0
14687695 | CTand/or PT Meters | 8979127 | INST | 3 | R6M | 800/5 | 2 | PPM | 288/120 | 2.0
14687696 | CTand/or PT Meters | 8969880 | INST | 3 | AD | 200/5 | 3 | VOZ11 | 7200/120 | 4.0
14687697 | CTand/or PT Meters | 9000035 | INST | 3 | JADOC | 1500/5 | 2 | PPM | 288/120 | 2.0
14687698 | CTand/or PT Meters | 8829644 | INST | 3 | CTR | 400/5 | 2 | T6 | 480/120 | 2.0
14687699 | CTand/or PT Meters | 8829439 | INST | 2 | KON11 | 200/5 | 2 | JVW5 | 7200/120 | 3.0
14687701 | CTand/or PT Meters | 8969910 | INST | 3 | AD | 200/5 | 3 | VOZ11 | 7200/120 | 4.0
14687702 | CTand/or PT Meters | 8866182 | INST | 3 | JABOCV | 2000/5 | 2 | DB | 288/120 | 1.5
14687703 | CTand/or PT Meters | 8999939 | INST | 3 | CLA10 | 2000/5 | 2 | PPM | 288/120 | 2.0
14687704 | CTand/or PT Meters | 9035088 | INST | 3 | R6L | 1000/5 | 2 | T6R | 288/120 | 2.0
14687705 | CTand/or PT Meters | 8985954 | INST | 2 | JAVOC | 400/5 | 2 | DB | 480/120 | 4.0
14687706 | CTand/or PT Meters | 9015512 | INST | 3 | KON11 | 150/5 | 2 | JKW5 | 7200/120 | 3.0
14687707 | CTand/or PT Meters | 8866243 | INST | 3 | JABOCV | 2000/5 | 2 | DB | 288/120 | 1.5
14687708 | CTand/or PT Meters | 9000053 | INST | 3 | CLC | 600/5 | 2 | DB | 288/120 | 3.0
14687709 | CTand/or PT Meters | 9035103 | INST | 3 | R6L | 1500/5 | 2 | T6R | 288/120 | 3.0
14687710 | CTand/or PT Meters | 8986073 | INST | 3 | CLA10 | 1200/5 | 2 | T6R | 288/120 | 2.0
14687711 | CTand/or PT Meters | 9015277 | INST | 3 | CLC | 400/5 | 2 | T6R | 288/120 | 3.0
14687712 | CTand/or PT Meters | 8834887 | INST | 3 | JAKO | 400/5 | 2 | DB | 288/120 | 4.0
14687713 | CTand/or PT Meters | 8970366 | INST | 3 | JADOC | 1500/5 | 2 | PPM | 288/120 | 3.0
14687714 | CTand/or PT Meters | 8918448 | INST | 3 | R6M | 800/5 | 2 | PPM | 288/120 | 2.0
14687715 | CTand/or PT Meters | 9035152 | INST | 3 | R6M | 800/5 | 1 | T6R | 288/120 | 2.0
14687716 | CTand/or PT Meters | 8999710 | INST | 3 | JAB-0CV | 3000/5 | 2 | DB | 288/120 | 1.33
14687717 | CTand/or PT Meters | 8865980 | INST | 3 | R6P | 400/5 | 2 | T6 | 288/120 | 4.0
14687718 | CTand/or PT Meters | 8986034 | INST | 3 | JKW5 | 50/5 | 2 | JVW5 | 7200/120 | 1.5
14687719 | CTand/or PT Meters | 8947782 | INST | 3 | JCDO | 4000/5 | 3 | T6 | 288/120 | 1.5
14687720 | CTand/or PT Meters | 9035198 | INST | 3 | R6M | 400/5 | 2 | T6 | 288/120 | 4.0
14687721 | CTand/or PT Meters | 9015503 | INST | 3 | JAB | 1500/5 | 2 | PPM | 288/120 | 2.0
14687722 | CTand/or PT Meters | 8835156 | INST | 3 | R6M | 400/5 | 2 | CL | 288/120 | 4.0
14687723 | CTand/or PT Meters | 8926540 | INST | 3 | JABOCV | 3000/5 | 2 | JVAOC | 288/120 | 1.33
14687724 | CTand/or PT Meters | 8999774 | INST | 3 | R6L | 1500/5 | 2 | PPM | 288/120 | 2.0
14687725 | CTand/or PT Meters | 9035144 | INST | 3 | AD | 600/5 | 2 | PPM | 288/120 | 3.0
14687726 | CTand/or PT Meters | 8835170 | INST | 2 | R6L | 1000/5 | 2 | T6R | 288/120 | 2.0
14687727 | CTand/or PT Meters | 8999733 | INST | 3 | CLA10 | 1000/5 | 2 | DB | 288/120 | 2.0
14687728 | CTand/or PT Meters | 8932838 | INST | 3 | AD | 1200/5 | 2 | T6A | 288/120 | 2.0
14687729 | CTand/or PT Meters | 8834808 | INST | 3 | R6L | 3000/5 | 2 | PPM | 288/120 | 1.5
14687730 | CTand/or PT Meters | 8835377 | INST | 3 | R6L | 400/5 | 2 | T6R | 288/120 | 2.0
14687731 | CTand/or PT Meters | 8948322 | INST | 3 | AD | 600/5 | 3 | JVM3 | 2400/120 | 2.0
14687732 | CTand/or PT Meters | 8855670 | INST | 3 | JABOCV | 3000/5 | 2 | PPM | 288/120 | 1.3
14687733 | CTand/or PT Meters | 8932813 | INST | 3 | JABOCV | 3000/5 | 2 | JVAOC | 288/120 | 2.0
14687734 | CTand/or PT Meters | 8955260 | INST | 3 | JABOC | 15005 | 2 | JVA-OC | 288/120 | 2.0
14687735 | CTand/or PT Meters | 8855700 | INST | 3 | JABOCV | 1500/5 | 2 | PPM | 288/120 | 2.0
14687736 | CTand/or PT Meters | 8932892 | INST | 3 | JABOCV | 3000/5 | 2 | JVAOC | 288/120 | 2.0
14687737 | CTand/or PT Meters | 8894890 | INST | 3 | CLE | 3000/5 | 2 | CL | 288/120 | 2.0
14687738 | CTand/or PT Meters | 8855758 | INST | 2 | AB | 1000/5 | 1 | DB | 480/120 | 2.0
14687739 | CTand/or PT Meters | 8932845 | INST | 3 | JABOCV | 3000/5 | 2 | JVAOC | 288/120 | 2.0
14687740 | CTand/or PT Meters | 8955280 | INST | 3 | R6M | 400/5 | 2 | PPM | 288/120 | 4
14687741 | CTand/or PT Meters | 8820853 | INST | 3 | JABOCV | 2000/5 | 2 | PPM | 288/120 | 2.0
14687742 | CTand/or PT Meters | 8880554 | INST | 3 | JABOCV | 3000/5 | 2 | JVAOC | 288/120 | 1.33
14687743 | CTand/or PT Meters | 8955351 | INST | 3 | JABOCV | 1500/5 | 3 | JVAOC | 288/120 | 2.0
14687744 | CTand/or PT Meters | 8979345 | INST | 3 | AD | 1500/5 | 2 | DB | 288/120 | 3.0
14687745 | CTand/or PT Meters | 8904120 | INST | 3 | JKW7 | 100/5 | 3 | JVW7 | 20125/115 | 3.0
14687746 | CTand/or PT Meters | 8955430 | INST | 3 | JABOCV | 1500/5 | 3 | DB | 288/120 | 2.0
14687747 | CTand/or PT Meters | 8887906 | INST | 1 | JAD-O | 1500/5 | 2 | PPM | 288/120 | 3.0
14687748 | CTand/or PT Meters | 8904167 | INST | 2 | JKW7 | 100/5 | 3 | JVW7 | 20125/115 | 3.0
14687749 | CTand/or PT Meters | 8955421 | INST | 3 | JABOCV | 1500/5 | 3 | JVAOC | 288/120 | 2.0
14687750 | CTand/or PT Meters | 8904218 | INST | 3 | JKW7 | 100/5 | 2 | JVW7 | 20125/115 | 3.0
14687751 | CTand/or PT Meters | 8895219 | INST | 3 | JKW7 | 150/5 | 1 | PO4200 | 20125/115 | 3.0
14687752 | CTand/or PT Meters | 8955410 | INST | 3 | JAB-OCV | 1500/5 | 3 | JVA-OC | 288/120 | 2.0
14687753 | CTand/or PT Meters | 8855843 | INST | 3 | R6L | 1500/5 | 2 | DB | 288/120 | 3.0
14687754 | CTand/or PT Meters | 8926369 | INST | 3 | JKW7 | 150/5 | 2 | JVW7 | 20125/115 | 3.0
14687755 | CTand/or PT Meters | 8955459 | INST | 3 | JABOCV | 200/5 | 3 | JVAOC | 288/120 | 4.0
14687756 | CTand/or PT Meters | 8926357 | INST | 3 | JKW7 | 150/5 | 2 | JVW7 | 20125/115 | 3.0
14687757 | CTand/or PT Meters | 8855876 | INST | 2 | JKW5 | 75/5 | 2 | JVW5 | 7200/120 | 1.5
14687758 | CTand/or PT Meters | 9240717 | INST | 3 | JABOCV | 1500/5 | 3 | JVAOC | 288/120 | 2.0
14687759 | CTand/or PT Meters | 8933074 | INST | 3 | JKW5 | 200/5 | 2 | PTOM110 | 7200/120 | 1.5
14687760 | CTand/or PT Meters | 8887997 | INST | 1 | R6M | 600/5 | 2 | VIY-60 | 2400/120 | 2.0
14687761 | CTand/or PT Meters | 8955205 | INST | 3 | JABOCV | 1500/5 | 2 | JVAOC | 288/120 | 2.0
14687762 | CTand/or PT Meters | 8926575 | INST | 3 | JAB-OCV | 1500/5 | 2 | T6R | 288/120 | 2.0
14687763 | CTand/or PT Meters | 8955302 | INST | 3 | JABOCV | 400/5 | 2 | DB | 288/120 | 4.0
14687764 | CTand/or PT Meters | 8895104 | INST | 6 | JLF-5 | 2000/5 | 2 | CV | 288/120 | 2.0
14687765 | CTand/or PT Meters | 8933083 | INST | 3 | R6M | 800/5 | 2 | T6R | 288/120 | 2.0
14687766 | CTand/or PT Meters | 8895113 | INST | 3 | CEH | 2000/5 | 2 | DB | 288/120 | 2.0
14687767 | CTand/or PT Meters | 8962800 | INST | 3 | JAKOC | 400/5 | 2 | JVAOC | 288/120 | 4.0
14687768 | CTand/or PT Meters | 8910669 | INST | 3 | CXM1300 | 800/5 | 3 | SVS362/8 | 207000/115 | 4.0
14687769 | CTand/or PT Meters | 8895196 | INST | 3 | CLE | 3000/5 | 2 | DB | 288/120 | 2.0
14687770 | CTand/or PT Meters | 8955250 | INST | 3 | JABOCV | 1500/5 | 2 | JVAO | 288/120 | 2.0
14687771 | CTand/or PT Meters | 8856007 | INST | 3 | AD | 1200/5 | 2 | DB | 288/120 | 2.0
14687772 | CTand/or PT Meters | 8955124 | INST | 3 | JABOCV | 2000/5 | 2 | JVAO | 288/120 | 1.5
14687773 | CTand/or PT Meters | 8894902 | INST | 3 | JABOCV | 1500/5 | 2 | JVAOC | 288/120 | 2.0
14687774 | CTand/or PT Meters | 8821477 | INST | 3 | R6L | 1000/5 | 2 | T6R | 288/120 | 2.0
14687775 | CTand/or PT Meters | 8955160 | INST | 3 | JABOCV | 2000/5 | 2 | T6R | 288/120 | 1.5
14687776 | CTand/or PT Meters | 8894952 | INST | 3 | JABOCV | 1500/5 | 2 | JVAOC | 288/120 | 2.0
14687777 | CTand/or PT Meters | 8925693 | INST | 3 | JABOC | 1500/5 | 2 | JVAOC | 288/120 | 2.0
14687778 | CTand/or PT Meters | 8933426 | INST | 3 | R6M | 400/5 | 2 | PPM | 288/120 | 4.0
14687779 | CTand/or PT Meters | 8895389 | INST | 3 | JABOCV | 1500/5 | 2 | JVAOC | 288/120 | 2.0
14687780 | CTand/or PT Meters | 8962695 | INST | 3 | R6P | 2000/5 | 2 | JVAO | 288/120 | 1.5
14687781 | CTand/or PT Meters | 8895434 | INST | 3 | JABOCV | 400/5 | 2 | JVAOC | 288/120 | 4.0
14687782 | CTand/or PT Meters | 8955568 | INST | 3 | JKW7 | 75/5 | 3 | JVW7 | 20125/115 | 3.0
14687783 | CTand/or PT Meters | 8887822 | INST | 3 | JABOCV | 1500/5 | 2 | T6R | 288/120 | 2.0
14687784 | CTand/or PT Meters | 8932940 | INST | 3 | JABOCV | 400/5 | 2 | PPM | 288/120 | 4.0
14687785 | CTand/or PT Meters | 8955597 | INST | 3 | JKW7 | 50/5 | 3 | JVW7 | 20125/115 | 3.0
14687786 | CTand/or PT Meters | 8855924 | INST | 3 | JABOCV | 3000/5 | 2 | T6R | 288/120 | 1.3
14687787 | CTand/or PT Meters | 8933385 | INST | 1 | BB15 | 50/5 | 2 | JVW-5 | 7200/120 | 4.0
14687788 | CTand/or PT Meters | 8955608 | INST | 3 | JAB-OCV | 2000/5 | 2 | JVA-OCV | 288/120 | 1.5
14687789 | CTand/or PT Meters | 8829523 | INST | 3 | JKW5 | 100/5 | 2 | VF21510 | 7200/120 | 1.5
14687790 | CTand/or PT Meters | 8933360 | INST | 3 | JKW7 | 100/5 | 3 | JVW7 | 20125/115 | 3.0
14687791 | CTand/or PT Meters | 8955489 | INST | 3 | JABOCV | 3000/5 | 2 | JVAOC | 288/120 | 1.33
14687792 | CTand/or PT Meters | 8895343 | INST | 3 | R6L | 2000/5 | 2 | T6R | 288/120 | 2.0
14687793 | CTand/or PT Meters | 8933112 | INST | 3 | ACL | 2000/5 | 3 | T6R | 288/120 | 2.0
14687794 | CTand/or PT Meters | 8955524 | INST | 3 | JABOCV | 3000/5 | 2 | JVAOC | 288/120 | 1.33
14687795 | CTand/or PT Meters | 8894997 | INST | 3 | R6P | 200/5 | 2 | JVM5 | 7200/120 | 4.0
14687796 | CTand/or PT Meters | 8933140 | INST | 1 | ACL | 2000/5 | 3 | T6R | 288/120 | 2.0
14687797 | CTand/or PT Meters | 8962829 | INST | 3 | JABOC | 2000/5 | 2 | JVAO | 288/120 | 1.5
14687798 | CTand/or PT Meters | 8895051 | INST | 3 | R6P | 200/5 | 2 | JVM5 | 7200/120 | 4.0
14687799 | CTand/or PT Meters | 8933173 | INST | 3 | CLE | 2000/5 | 3 | T6R | 288/120 | 2.0
14687800 | CTand/or PT Meters | 8835104 | INST | 3 | CTR | 800/5 | 2 | JVAO | 288/120 | 2.0
14687801 | CTand/or PT Meters | 8848175 | INST | 3 | R6M | 800/5 | 2 | PPM | 288/120 | 2.0
14687802 | CTand/or PT Meters | 8933179 | INST | 3 | CLE | 2000/5 | 3 | T6R | 288/120 | 2.0
14687803 | CTand/or PT Meters | 8847900 | INST | 3 | BB345 | 50/5 | 1 | VOY206 | 20125/115 | 3.0
14687804 | CTand/or PT Meters | 9015657 | INST | 2 | CTOM | 200/5 | 2 | PTOM | 2400/120 | 2.0
14687805 | CTand/or PT Meters | 8933189 | INST | 3 | JAB-OCV | 3000/5 | 2 | JVA-OC | 288/120 | 1.5
14687806 | CTand/or PT Meters | 8895459 | INST | 3 | R6P | 2000/5 | 2 | JVA-OC | 288/120 | 1.5
14687807 | CTand/or PT Meters | 8933242 | INST | 3 | JAB-OCV | 3000/5 | 2 | JVA-OC | 288/120 | 1.5
14687808 | CTand/or PT Meters | 9035382 | INST | 3 | JABOCV | 2000/5 | 2 | PPM | 288/120 | 2.0
14687809 | CTand/or PT Meters | 9035098 | INST | 3 | CLC | 1000/5 | 2 | PPM | 288/120 | 2
14687810 | CTand/or PT Meters | 8895560 | INST | 3 | R6P | 2000/5 | 2 | JVAOC | 288/120 | 1.5
14687811 | CTand/or PT Meters | 8933289 | INST | 3 | JAB-OCV | 3000/5 | 2 | T6R | 288/120 | 2.0
14687812 | CTand/or PT Meters | 8895606 | INST | 3 | JABOCV | 3000/5 | 2 | PPM | 288/120 | 1.3
14687813 | CTand/or PT Meters | 8933647 | INST | 1 | AD | 600/5 | 2 | JVM2 | 2400/120 | 3.0
14687814 | CTand/or PT Meters | 8821252 | INST | 2 | JKW3 | 150/5 | 2 | JVW3 | 2400/120 | 1.5
14687815 | CTand/or PT Meters | 8933567 | INST | 3 | JABOCV | 1500/5 | 2 | JVAOC | 288/120 | 2.0
14687832 | CTand/or PT Meters | 8888183 | INST | 3 | JABOCV | 3000/5 | 2 | T6R | 288/120 | 1.33
14687833 | CTand/or PT Meters | 8986112 | INST | 1 | R6L | 1500/5 | 2 | PPM | 288/120 | 3.0
14687834 | CTand/or PT Meters | 8841562 | INST | 3 | JAB-OCV | 3000/5 | 2 | DB | 288/120 | 2.0
14687835 | CTand/or PT Meters | 8820708 | INST | 3 | R6L | 1000/5 | 2 | VOY60 | 2400/120 | 2.0
14687836 | CTand/or PT Meters | 8979191 | INST | 3 | JABOCV | 1000/5 | 2 | T6R | 288/120 | 2.0
14687837 | CTand/or PT Meters | 8888189 | INST | 3 | JABOCV | 3000/5 | 2 | T6R | 288/120 | 1.33
14687838 | CTand/or PT Meters | 8986166 | INST | 3 | WH6A | 1000/5 | 2 | DB | 288/120 | 2.0
14687839 | CTand/or PT Meters | 8820709 | INST | 3 | JADO | 800/5 | 2 | PTOM | 2400/120 | 2.0
14687840 | CTand/or PT Meters | 8841606 | INST | 3 | JAB-OCV | 3000/5 | 2 | T-6 | 288/120 | 2.0
14687841 | CTand/or PT Meters | 8888195 | INST | 3 | JABOCV | 3000/5 | 2 | T6R | 288/120 | 1.33
14687842 | CTand/or PT Meters | 8986179 | INST | 3 | JADO | 1000/5 | 2 | JVPO | 288/120 | 2.0
14687843 | CTand/or PT Meters | 8979203 | INST | 3 | JKPO | 200/5 | 2 | PPM | 288/120 | 2.0
14687844 | CTand/or PT Meters | 8847719 | INST | 3 | JABOCV | 1500/5 | 1 | CL | 288/120 | 3.0
14687845 | CTand/or PT Meters | 8820710 | INST | 3 | CLE | 3000/5 | 2 | T6R | 288/120 | 1.5
14687846 | CTand/or PT Meters | 8888228 | INST | 2 | IM-650 | 75/5 | 6 | UT5-650 | 80500/67.08 | 2.0
14687847 | CTand/or PT Meters | 8986206 | INST | 2 | CLA10 | 1500/5 | 2 | DB | 288/120 | 3.0
14687848 | CTand/or PT Meters | 8979211 | INST | 3 | JABOCV | 2000/5 | 2 | JVAOC | 288/120 | 1.5
14687849 | CTand/or PT Meters | 8847730 | INST | 3 | JABOCV | 1500/5 | 2 | DB | 288/120 | 3.0
14687850 | CTand/or PT Meters | 8820721 | INST | 2 | WH6A | 1500/5 | 2 | DB | 288/120 | 2.0
14687851 | CTand/or PT Meters | 8888261 | INST | 6 | IM650 | 200/5 | 6 | UT5650 | 80500/115 | 2.0
14687852 | CTand/or PT Meters | 8979246 | INST | 3 | R6M | 400/5 | 2 | T6R | 288/120 | 4.0
14687853 | CTand/or PT Meters | 8986254 | INST | 3 | CLE | 2000/5 | 2 | DB | 288/120 | 2.0
14687854 | CTand/or PT Meters | 8847741 | INST | 3 | JABOCV | 200/5 | 2 | PTOM | 7200/120 | 2.0
14687855 | CTand/or PT Meters | 8820731 | INST | 3 | JABOCV | 1500/5 | 2 | CL | 288/120 | 2.0
14687856 | CTand/or PT Meters | 8888278 | INST | 3 | CLE | 2000/5 | 3 | T6R | 288/120 | 2.0
14687857 | CTand/or PT Meters | 8986282 | INST | 3 | JAKO | 800/5 | 2 | DB | 288/120 | 2
14687858 | CTand/or PT Meters | 8820752 | INST | 3 | AB | 400/5 |  |  | 288/120 | 4.0
14687859 | CTand/or PT Meters | 8847766 | INST | 2 | KON11 | 200/5 | 1 | JVW5 | 12000/120 | 3.0
14687860 | CTand/or PT Meters | 8979256 | INST | 3 | KON11 | 600/5 | 2 | JVW5 | 7200/120 | 2.0
14687861 | CTand/or PT Meters | 8888384 | INST | 3 | CLE | 2000/5 | 3 | T6R | 288/120 | 2.0
14687862 | CTand/or PT Meters | 8820764 | INST | 3 | JKM | 400/5 | 2 | JVM5 | 7200/120 | 1.5
14687863 | CTand/or PT Meters | 8986290 | INST | 3 | JADO | 1000/5 | 2 | JVAO | 288/120 | 2.0
14687864 | CTand/or PT Meters | 8847772 | INST | 3 | JABOCB | 1500/5 | 2 | PPM | 288/120 | 1.5
14687865 | CTand/or PT Meters | 8888462 | INST | 2 | CLC | 800/5 | 2 | JVW5 | 2400/120 | 2.0
14687866 | CTand/or PT Meters | 8979266 | INST | 3 | JKW5 | 300/5 | 2 | JKW5 | 7200/120 | 1.5
14687867 | CTand/or PT Meters | 8820793 | INST | 3 | CLE | 2000/5 | 3 | JVM2 | 2400/120 | 2.0
14687868 | CTand/or PT Meters | 8986299 | INST | 3 | JAB-OCV | 1500/5 | 2 | PPM | 288/120 | 2.0
14687869 | CTand/or PT Meters | 8847786 | INST | 3 | JAB-OCB | 1500/5 | 2 | PPM | 288/120 | 2.0
14687870 | CTand/or PT Meters | 8888476 | INST | 3 | JABOCV | 1500/5 | 2 | DB | 288/120 | 2.0
14687871 | CTand/or PT Meters | 8979297 | INST | 2 | BH6A | 800/5 | 2 | T6 | 480/120 | 2.0
14687872 | CTand/or PT Meters | 8820806 | INST | 3 | KON-11 | 200/5 | 2 | JVM-5 | 7200/120 | 2.0
14687873 | CTand/or PT Meters | 8986309 | INST | 3 | AD | 1000/5 | 2 | DB | 288/120 | 2.0
14687874 | CTand/or PT Meters | 8847828 | INST | 3 | JABOCV | 3000/5 | 2 | PPM | 288/120 | 2.0
14687875 | CTand/or PT Meters | 8888583 | INST | 3 | JABOCV | 2000/5 | 2 | DB | 288/120 | 2.0
14687876 | CTand/or PT Meters | 8979367 | INST | 3 | CLE | 3000/5 | 2 | T6R | 288/120 | 2.0
14687877 | CTand/or PT Meters | 8820834 | INST | 3 | PM | 2000/5 | 2 | DB | 288/120 | 1.5
14687879 | CTand/or PT Meters | 8847862 | INST | 3 | JABOCV | 3000/5 | 2 | PPM | 288/120 | 2.0
14687880 | CTand/or PT Meters | 8888593 | INST | 3 | JADO | 1000/5 | 2 | JVM2 | 2400/120 | 2.0
14687881 | CTand/or PT Meters | 8979397 | INST | 6 | ACL | 2000/5 | 2 | DB | 288/120 | 2.0
14687882 | CTand/or PT Meters | 8820878 | INST | 3 | WH6A | 800/5 | 3 | VIY60 | 2400/120 | 2.0
14687883 | CTand/or PT Meters | 8986395 | INST | 2 | JCM5 | 3000/5 | 2 | JVM5 | 14400/120 | 1.3
14687884 | CTand/or PT Meters | 8847868 | INST | 3 | JABOCV | 1500/5 | 2 | PPM | 288/120 | 2.0
14687885 | CTand/or PT Meters | 8979411 | INST | 3 | CLE | 3000/5 | 3 | JVAO | 288/120 | 2.0
14687886 | CTand/or PT Meters | 8888605 | INST | 3 | CLA10 | 1000/5 | 2 | JVM2 | 2400/120 | 2.0
14687887 | CTand/or PT Meters | 8986404 | INST | 3 | JAB-OCV | 1500/5 | 2 | DB | 288/120 | 3.0
14687888 | CTand/or PT Meters | 8820917 | INST | 3 | ACL | 3000/5 | 2 | T6R | 288/120 | 2.0
14687889 | CTand/or PT Meters | 8847923 | INST | 3 | JABOCV | 1500/5 | 2 | T6 | 288/120 | 2.0
14687890 | CTand/or PT Meters | 8888618 | INST | 3 | R6L | 1000/5 | 2 | JVM2 | 2400/120 | 2.0
14687891 | CTand/or PT Meters | 8979415 | INST | 3 | JCDO | 4000/5 | 3 | T6 | 288/120 | 1.5
14687892 | CTand/or PT Meters | 8986456 | INST | 3 | JADO | 1200/5 | 2 | DB | 288/120 | 2.0
14687893 | CTand/or PT Meters | 8820994 | INST | 3 | JAB-OCV | 1500/5 | 2 | PPM | 288/120 | 2.0
14687894 | CTand/or PT Meters | 8847934 | INST | 3 | JABOCV | 2000/5 | 2 | PPM | 288/120 | 1.5
14687895 | CTand/or PT Meters | 8888627 | INST | 3 | R6L | 1000/5 | 2 | JVM2 | 2400/120 | 2.0
14687896 | CTand/or PT Meters | 8986466 | INST | 3 | JCPO | 1200/5 | 2 | JVAO | 288/120 | 2.0
14687897 | CTand/or PT Meters | 8979425 | INST | 3 | JVAO | 4000/5 | 2 | DB | 288/120 | 1.5
14687898 | CTand/or PT Meters | 8821045 | INST | 3 | JABOCB | 1500/5 | 2 | PPM | 288/120 | 2.0
14687899 | CTand/or PT Meters | 8848008 | INST | 3 | JABOCV | 2000/5 | 2 | JVAOC | 288/120 | 1.5
14687900 | CTand/or PT Meters | 8894696 | INST | 3 | AD | 400/5 | 2 | JVM3 | 2400/120 | 3.0
14687901 | CTand/or PT Meters | 8979453 | INST | 3 | R6L | 800/5 | 3 | VOY60 | 2400/120 | 2.0
14687902 | CTand/or PT Meters | 8986481 | INST | 3 | AD | 600/5 | 2 | T6R | 288/120 | 3.0
14687903 | CTand/or PT Meters | 8821055 | INST | 3 | R6L | 1500/5 | 2 | PPM | 288/120 | 3.0
14687904 | CTand/or PT Meters | 8848023 | INST | 3 | JABOCV | 2000/5 | 2 | JVAOC | 288/120 | 1.5
14687905 | CTand/or PT Meters | 8894703 | INST | 3 | AD | 400/5 | 2 | JVM3 | 2400/120 | 3.0
14687906 | CTand/or PT Meters | 8986496 | INST | 6 | JCSO | 3000/5 | 1 | T6 | 288/120 | 1.0
14687907 | CTand/or PT Meters | 8979470 | INST | 3 | JKW7 | 100/5 | 2 | VOY20G | 20125/115 | 3.0
14687908 | CTand/or PT Meters | 8821110 | INST | 3 | CLE | 3000/5 | 2 | PPM | 288/120 | 2.0
14687909 | CTand/or PT Meters | 8848035 | INST | 3 | U120 | 800/5 | 2 | JMV2 | 2400/120 | 2.0
14687910 | CTand/or PT Meters | 9240702 | INST | 3 | AD | 200/5 | 2 | JVM5C | 7200/120 | 4.0
14687911 | CTand/or PT Meters | 8986551 | INST | 3 | CTR | 600/5 | 2 | PPM | 288/120 | 2.0
14687912 | CTand/or PT Meters | 8821117 | INST | 3 | CLE | 3000/5 | 2 | PPM | 288/120 | 2.0
14687913 | CTand/or PT Meters | 8848055 | INST | 3 | R6L | 800/5 | 2 | JVM2 | 2400/120 | 2.0
14687914 | CTand/or PT Meters | 8979474 | INST | 3 | R6M | 200/5 | 2 | DB | 288/120 | 3.0
14687915 | CTand/or PT Meters | 8986620 | INST | 2 | R6M | 400/5 | 2 | JVM3 | 2400/120 | 4.0
14687916 | CTand/or PT Meters | 9240703 | INST | 3 | AD | 200/5 | 2 | JVM5C | 7200/120 | 4.0
14687917 | CTand/or PT Meters | 8848083 | INST | 3 | JCDO | 4000/5 | 3 | T6 | 288/120 | 1.5
14687918 | CTand/or PT Meters | 8821146 | INST | 3 | R6M | 200/5 | 2 | T6R | 288/120 | 4.0
14687919 | CTand/or PT Meters | 8979568 | INST | 3 | R6L | 1500/5 | 2 | DB | 288/120 | 3.0
14687920 | CTand/or PT Meters | 8986628 | INST | 3 | JKW5 | 75/5 | 2 | VOZ11 | 7200/120 | 3.0
14687921 | CTand/or PT Meters | 9240704 | INST | 3 | AD | 200/5 | 2 | JVM5C | 7200/120 | 4.0
14687922 | CTand/or PT Meters | 8821159 | INST | 3 | JABOCV | 2000/5 | 2 | PPM | 288/120 | 1.5
14687923 | CTand/or PT Meters | 8848098 | INST | 3 | JABOCV | 1500/5 | 2 | PPM | 288/120 | 2.0
14687924 | CTand/or PT Meters | 8894733 | INST | 3 | JABOCV | 3000/5 | 2 | CL | 288/120 | 1.33
14687925 | CTand/or PT Meters | 8986659 | INST | 2 | SMC150 | 75/5 | 1 | PTOM | 7200/120 | 1.5
14687926 | CTand/or PT Meters | 8848110 | INST | 4 | IMH650 | 200/5 | 3 | UT5650 | 80500/67.08 | 4.0
14687927 | CTand/or PT Meters | 8821175 | INST | 3 | JABOCV | 1500/5 | 2 | PPM | 288/120 | 2.0
14687928 | CTand/or PT Meters | 8848122 | INST | 3 | R6M | 200/5 | 2 | T6R | 288/120 | 4.0
14687929 | CTand/or PT Meters | 8848135 | INST | 3 | JABOCV | 3000/5 | 2 | PPM | 288/120 | 2.0
14687930 | CTand/or PT Meters | 8848161 | INST | 3 | JABOCV | 1500/5 | 2 | PPM | 288/120 | 3.0
14687931 | CTand/or PT Meters | 8848171 | INST | 3 | JKW5 | 75/5 | 2 | JVW5 | 7200/120 | 3.0
14687932 | CTand/or PT Meters | 9015354 | INST | 3 | JAKOC | 400/5 | 2 | PPM | 288/120 | 4.0
14687933 | CTand/or PT Meters | 8834736 | INST | 3 | JKPO | 600/5 | 2 | JVAO | 288/120 | 2.0
14687934 | CTand/or PT Meters | 8866284 | INST | 2 | DEH | 1000/5 | 2 | DB | 288/120 | 2.0
14687935 | CTand/or PT Meters | 9015403 | INST | 6 | BCT | 2000/5 | 3 | UTE145 | 80500/115 | 2.0
14687936 | CTand/or PT Meters | 9015377 | INST | 3 | CLA10 | 1500/5 | 3 | JVPO | 288/120 | 3.0
14687937 | CTand/or PT Meters | 8834748 | INST | 3 | B6L | 1000/5 | 2 | PPM | 288/120 | 2.0
14687938 | CTand/or PT Meters | 8866397 | INST | 3 | AB | 600/5 | 2 | PPM | 288/120 | 2.0
14687939 | CTand/or PT Meters | 8903961 | INST | 3 | JADOC | 1500/5 | 2 | T6R | 288/120 | 3.0
14687940 | CTand/or PT Meters | 9015451 | INST | 6 | BCT | 2000/5 | 3 | UTE145 | 80500/115 | 2.0
14687941 | CTand/or PT Meters | 9015384 | INST | 3 | CLA10 | 2000/5 | 3 | CV | 288/120 | 2.0
14687942 | CTand/or PT Meters | 8834758 | INST | 3 | R6M | 800/5 | 2 | T6R | 288/120 | 2.0
14687943 | CTand/or PT Meters | 8866421 | INST | 2 | BH6A | 800/5 | 2 | DB | 480/120 | 2
14687944 | CTand/or PT Meters | 8904013 | INST | 3 | CLE | 3000/5 | 2 | T6R | 288/120 | 2.0
14687945 | CTand/or PT Meters | 9015465 | INST | 3 | CXM650 | 500/5 | 3 | UTE145 | 80500/115 | 4.0
14687946 | CTand/or PT Meters | 9015394 | INST | 3 | CLA10 | 1000/5 | 2 | JVAO | 288/120 | 2.0
14687947 | CTand/or PT Meters | 8834767 | INST | 3 | JAKO | 600/5 | 2 | DB | 288/120 | 2.0
14687948 | CTand/or PT Meters | 8904029 | INST | 3 | R6L | 1500/5 | 2 | T-6 | 288/120 | 3.0
14687949 | CTand/or PT Meters | 9015406 | INST | 3 | JCPO | 2000/5 | 3 | T-6 | 288/120 | 1
14687950 | CTand/or PT Meters | 9015487 | INST | 3 | CXM650 | 500/5 | 3 | UTE145 | 80500/115 | 4.0
14687951 | CTand/or PT Meters | 8834796 | INST | 2 | JADO | 1500/5 | 2 | CL | 288/120 | 3.0
14687952 | CTand/or PT Meters | 8904041 | INST | 3 | JKW5 | 200/5 | 2 | JVW5 | 7200/120 | 1.5
14687953 | CTand/or PT Meters | 8866497 | INST | 3 | JKPO | 400/5 | 2 | T6R | 288/120 | 2.0
14687954 | CTand/or PT Meters | 9015418 | INST | 3 | PA | 4000/5 |  |  | 288/120 | 1.0
14687955 | CTand/or PT Meters | 9015586 | INST | 2 | CXM650 | 500/5 | 3 | UTE145 | 80500/67.08 | 4.0
14687956 | CTand/or PT Meters | 8904055 | INST | 3 | JKW-5 | 150/5 | 3 | JVW5 | 7200/120 | 1.5
14687957 | CTand/or PT Meters | 8834800 | INST | 2 | JADO | 1000/5 | 2 | T6 | 480/120 | 2.0
14687958 | CTand/or PT Meters | 8866547 | INST | 3 | CLC | 1200/5 | 2 | DB | 288/120 | 2.0
14687959 | CTand/or PT Meters | 8904088 | INST | 2 | R6M | 800/5 | 2 | DB | 480/120 | 2.0
14687960 | CTand/or PT Meters | 9015452 | INST | 3 | AC | 3000/5 | 2 | DB | 288/120 | 1.5
14687961 | CTand/or PT Meters | 8834919 | INST | 3 | WH6 | 1200/5 | 2 | JVAO | 288/120 | 2.0
14687962 | CTand/or PT Meters | 8866596 | INST | 3 | R6M | 400/5 | 3 | DB | 288/120 | 4.0
14687963 | CTand/or PT Meters | 9014837 | INST | 3 | IMH650 | 200/5 | 6 | UT5650 | 80500/115 | 4.0
14687964 | CTand/or PT Meters | 8904114 | INST | 3 | CLA10 | 1000/5 | 2 | DB | 288/120 | 2.0
14687965 | CTand/or PT Meters | 9015467 | INST | 3 | CLE | 2000/5 | 2 | T6R | 288/120 | 2.0
14687966 | CTand/or PT Meters | 8834970 | INST | 3 | B6M | 600/5 | 2 | JVAO | 288/120 | 2.0
14687967 | CTand/or PT Meters | 9014886 | INST | 3 | IMH650 | 200/5 | 6 | UT5650 | 80500/115 | 4.0
14687968 | CTand/or PT Meters | 8866608 | INST | 1 | B6L | 1000/5 | 2 | DB | 288/120 | 2.0
14687969 | CTand/or PT Meters | 8904225 | INST | 3 | JKW5 | 300/5 | 2 | JVW5 | 7200/120 | 3.0
14687970 | CTand/or PT Meters | 9015480 | INST | 3 | CLE | 2000/5 | 2 | DB | 288/120 | 2.0
14687971 | CTand/or PT Meters | 8835094 | INST | 2 | JABOCV | 400/5 | 2 | JVAO | 480/120 | 4.0
14687972 | CTand/or PT Meters | 9014898 | INST | 3 | COF650 | 800/5 | 6 | UT-145 | 80500/115 | 2.0
14687973 | CTand/or PT Meters | 8872698 | INST | 3 | B6M | 800/5 | 2 | CL | 288/120 | 2.0
14687974 | CTand/or PT Meters | 9015570 | INST | 3 | JCPO | 2000/5 | 3 | JVPO | 288/120 | 1.5
14687975 | CTand/or PT Meters | 8904293 | INST | 1 | KON11 | 150/5 | 3 | JVW5 | 7200/120 | 1.5
14687977 | CTand/or PT Meters | 9014908 | INST | 3 | COF650 | 800/5 | 3 | UT5650 | 80500/115 | 2.0
14687978 | CTand/or PT Meters | 8904300 | INST | 2 | CLA10 | 2000/5 | 2 | JVAO | 480/120 | 2.0
14687979 | CTand/or PT Meters | 9015582 | INST | 3 | JKW-5 | 100/5 | 2 | JVW5 | 7200/120 | 1.5
14687980 | CTand/or PT Meters | 8835180 | INST | 2 | JCPO | 1500/5 | 2 | JVAO | 480/120 | 1.5
14687981 | CTand/or PT Meters | 9014932 | INST | 3 | IM650 | 100/5 | 6 | UTE145 | 80500/115 | 2.0
14687982 | CTand/or PT Meters | 8872726 | INST | 3 | KORN203 | 200/5 | 3 | VE3610 | 20125/115 | 3.0
14687984 | CTand/or PT Meters | 9015610 | INST | 3 | JCSO | 4000/5 |  |  | 288/120 | 2.0
14687985 | CTand/or PT Meters | 8835193 | INST | 3 | KON11 | 100/5 | 3 | JVW5 | 7200/120 | 3.0
14687986 | CTand/or PT Meters | 9014947 | INST | 3 | PH | 600/5 | 3 | VEF72.5 | 40250/115 | 2.0
14687987 | CTand/or PT Meters | 8872733 | INST | 3 | B6L | 1000/5 | 2 | DB | 288/120 | 2.0
14687988 | CTand/or PT Meters | 9021661 | INST | 3 | WH6A | 1500/5 | 3 | JVAO | 288/120 | 2.0
14687989 | CTand/or PT Meters | 8904329 | INST | 3 | R6L | 1000/5 | 2 | JVA-OC | 288/120 | 2.0
14687990 | CTand/or PT Meters | 8835256 | INST | 3 | CTR | 800/5 | 2 | DB | 288/120 | 2.0
14687991 | CTand/or PT Meters | 9014978 | INST | 3 | PH982 | 600/5 | 4 | VEF72503 | 40250/115 | 2.0
14687992 | CTand/or PT Meters | 8872757 | INST | 3 | CLC | 1200/5 | 2 | DB | 288/120 | 2.0
14687993 | CTand/or PT Meters | 9021672 | INST | 3 | R6M | 400/5 | 2 | PPM | 288/120 | 4.0
14687994 | CTand/or PT Meters | 8904362 | INST | 2 | AD | 1000/5 | 2 | T6 | 480/120 | 2.0
14687995 | CTand/or PT Meters | 9014987 | INST | 2 | CXM350 | 200/5 | 4 | VEF72.5-03 | 40250/67.08 | 4.0
14687996 | CTand/or PT Meters | 8835269 | INST | 3 | JKM3 | 600/5 | 2 | JVM2 | 2400/120 | 1.5
14687997 | CTand/or PT Meters | 8872775 | INST | 3 | R6L | 1000/5 | 2 | DB | 288/120 | 2.0
14687998 | CTand/or PT Meters | 8904449 | INST | 3 | JADOC | 2000/5 | 2 | T6 | 288/120 | 2.0
14687999 | CTand/or PT Meters | 9021681 | INST | 2 | CTOM15 | 100/5 | 3 | JVW5 | 7200/120 | 1.5
14688000 | CTand/or PT Meters | 8835302 | INST | 2 | JKW5 | 400/5 | 2 | JVW3 | 2400/120 | 1.5
14688001 | CTand/or PT Meters | 9014999 | INST | 2 | JCD5 | 3000/5 | 2 | JVW5 | 12000/120 | 1.3
14688002 | CTand/or PT Meters | 8872792 | INST | 3 | B6L | 3000/5 | 2 | DB | 288/120 | 1.5
14688004 | CTand/or PT Meters | 9021694 | INST | 3 | R6L | 1000/5 | 2 | T6 | 288/120 | 2.0
14688005 | CTand/or PT Meters | 8835348 | INST | 3 | JADOCV | 3000/5 | 2 | PPM | 288/120 | 2.0
14688006 | CTand/or PT Meters | 9015626 | INST | 3 | 09A028 | 400/5 | 3 | VIZ12G | 9237/69.28 | 2.0
14688007 | CTand/or PT Meters | 8872801 | INST | 3 | CLC | 1200/5 | 2 | DB | 288/120 | 2.0
14688008 | CTand/or PT Meters | 9021704 | INST | 3 | JABOC | 1500/5 | 2 | JVAOC | 288/120 | 2.0
14688009 | CTand/or PT Meters | 8904509 | INST | 3 | JADO | 1000/5 | 2 | DB | 288/120 | 2.0
14688010 | CTand/or PT Meters | 8835358 | INST | 3 | CMF | 800/5 | 2 | JVAOC | 288/120 | 2.0
14688011 | CTand/or PT Meters | 9015638 | INST | 3 | 09A028 | 400/5 | 3 | V1Z126 | 9237.87/69.28 | 2.0
14688012 | CTand/or PT Meters | 8872814 | INST | 3 | JABOCV | 1500/5 | 2 | JVM-OC | 288/120 | 2.0
14688013 | CTand/or PT Meters | 8904582 | INST | 3 | JADO | 1500/5 | 2 | DB | 288/120 | 3.0
14688014 | CTand/or PT Meters | 9021736 | INST | 3 | R6M | 800/5 | 2 | JVA-O | 288/120 | 2.0
14688015 | CTand/or PT Meters | 9015006 | INST | 3 | OSKF362 | 800/5 | 3 | UTF420 | 207000/115 | 4.0
14688016 | CTand/or PT Meters | 8835370 | INST | 3 | DEH | 1500/5 | 2 | JVAO | 288/120 | 2.0
14688017 | CTand/or PT Meters | 8872830 | INST | 3 | B6M | 400/5 | 2 | DB | 288/120 | 4.0
14688018 | CTand/or PT Meters | 9021887 | INST | 3 | CTOM15 | 150/5 | 2 | GL110 | 7200/120 | 1.5
14688019 | CTand/or PT Meters | 8904591 | INST | 3 | WH6A | 1000/5 | 1 | T6R | 288/120 | 2.0
14688020 | CTand/or PT Meters | 9015031 | INST | 3 | CXM650 | 500/5 | 3 | UT5650 | 80500/115 | 4.0
14688021 | CTand/or PT Meters | 8872866 | INST | 3 | CMT | 600/5 | 2 | DB | 288/120 | 2.0
14688022 | CTand/or PT Meters | 8904619 | INST | 1 | CLA10 | 1200/5 | 3 | JVAO | 288/120 | 2.0
14688023 | CTand/or PT Meters | 9021897 | INST | 3 | AB | 600/5 | 1 | DB | 288/120 | 2.0
14688024 | CTand/or PT Meters | 8911155 | INST | 3 | JKPO | 800/5 | 2 | T6R | 288/120 | 2.0
14688026 | CTand/or PT Meters | 8904630 | INST | 3 | CLE | 2000/5 | 2 | DB | 288/120 | 2.0
14688027 | CTand/or PT Meters | 8872904 | INST | 3 | CMF | 600/5 | 1 | DB | 288/120 | 2.0
14688028 | CTand/or PT Meters | 9021905 | INST | 3 | R6M | 800/5 | 2 | PPM | 288/120 | 2.0
14688029 | CTand/or PT Meters | 8872931 | INST | 3 | BH6A | 600/5 | 2 | DB | 288/120 | 2.0
14688030 | CTand/or PT Meters | 9021919 | INST | 2 | R6L | 2000/5 | 2 | T6R | 288/120 | 2.0
14688031 | CTand/or PT Meters | 8872967 | INST | 3 | CMF | 600/5 | 1 | DB | 288/120 | 2.0
14692469 | CTand/or PT Meters | 9255632 | INST | 2 | CEH | 2000/5 | 2 | T6R | 288/120 | 2.0
14692617 | CTand/or PT Meters | 9255636 | INST | 3 | JADO | 800/5 | 3 | VOY60 | 2400/120 | 2.0
14692778 | CTand/or PT Meters | 9255635 | INST | 3 | R6L | 800/5 | 2 | VOY60 | 2400/120 | 2.0
14693585 | CTand/or PT Meters | 8821009 | INST | 3 | R6P | 1500/5 | 2 | DB | 288/120 | 2.0
14696072 | CTand/or PT Meters | 9256254 | INST | 3 | JABOCV | 1500/5 | 2 | DB | 288/120 | 2.0
14697723 | CTand/or PT Meters | 9257028 | INST | 3 | JABOCV | 2000/5 | 2 | JVAOC | 288/120 | 1.5
14697732 | CTand/or PT Meters | 9257029 | INST | 3 | JABOCV | 1500/5 | 2 | JVAOC | 288/120 | 2.0
14697858 | CTand/or PT Meters | 8926658 | INST | 3 | IH650 | 1200/5 | 3 | UTE145 | 80500/115 | 1.67
14698840 | CTand/or PT Meters | 9256258 | INST | 3 | JABOCV | 3000/5 | 2 | JVAOC | 288/120 | 1.3
14699031 | CTand/or PT Meters | 9022328 | INST | 2 | CTH138 | 800/5 | 3 | LPT650 | 80500/115 | 2.0
14699039 | CTand/or PT Meters | 9022342 | INST | 3 | IM650 | 800/5 | 6 | UT5650 | 80500/115 | 2.0
14699041 | CTand/or PT Meters | 9022374 | INST | 3 | IM650 | 800/5 | 6 | UT5650 | 80500/115 | 2.0
14699042 | CTand/or PT Meters | 9022464 | INST | 3 | IM650 | 800/5 | 6 | UT5650 | 80500/115 | 2.0
14699044 | CTand/or PT Meters | 9021902 | INST | 3 | IMBD170 | 400/5 | 5 | UT3650 | 80500/115 | 2.0
14700679 | CTand/or PT Meters | 9256252 | INST | 3 | R6P | 1500/5 | 2 | DB | 288/120 | 2.0
14700712 | CTand/or PT Meters | 9256253 | INST | 3 | JKW7 | 75/5 | 2 | JVW7 | 20125/115 | 3.0
14701609 | CTand/or PT Meters | 9266584 | INST | 3 | CLE | 2000/5 | 2 | CL | 288/120 | 2.0
14704865 | CTand/or PT Meters | 9256257 | INST | 3 | R6M | 400/5 | 2 | PPM | 288/120 | 4.0
14707670 | CTand/or PT Meters | 9235241 | INST | 3 | IK650 | 300/5 | 6 | EW650 | 80500/115 | 2.0
14711055 | CTand/or PT Meters | 9286917 | INST | 3 | JAB-OCV | 1500/5 | 2 | JVA-O | 288/120 | 2.0
14712636 | CTand/or PT Meters | 9275715 | INST | 3 | JAB-OCV | 2000/5 | 2 | JVA-OC | 288/120 | 1.5
14717809 | CTand/or PT Meters | 9293748 | INST | 3 | R6M | 800/5 | 2 | PPM | 288/120 | 2.0
14718062 | CTand/or PT Meters | 9256256 | INST | 3 | JABOCV | 1500/5 | 2 | JVAOC | 288/120 | 2.0
14719334 | CTand/or PT Meters | 9301968 | INST | 3 | JKW7 | 50/5 | 2 | JVW7 | 20125/115 | 3.0
14719761 | CTand/or PT Meters | 9293696 | INST | 3 | JKW5 | 150/5 | 2 | JVW5 | 7200/120 | 1.5
14720096 | CTand/or PT Meters | 9294708 | INST | 3 | R6M | 400/5 | 2 | T6R | 288/120 | 4.0
14721332 | CTand/or PT Meters | 9293698 | INST | 3 | JKW-7 | 25/5 | 2 | JVW-7 | 20125/115 | 3.0
14722988 | CTand/or PT Meters | 9306516 | INST | 3 | JABOCV | 3000/5 | 2 | JVAOC | 288/120 | 1.3
14723865 | CTand/or PT Meters | 9293743 | INST | 3 | JABOCV | 1500/5 | 1 | T6A | 288/120 | 2.0
14723866 | CTand/or PT Meters | 9293747 | INST | 3 | JABOCV | 3000/5 | 2 | JVAOC | 288/120 | 1.5
14724069 | CTand/or PT Meters | 9293683 | INST | 3 | R6P | 1500/5 | 2 | PPM | 288/120 | 2.0
14724431 | CTand/or PT Meters | 9294770 | INST | 3 | CTOM15 | 50/5 | 2 | PTOM | 7200/120 | 1.5
14724573 | CTand/or PT Meters | 9293697 | INST | 3 | JABOCV | 3000/5 | 1 | PPM | 288/120 | 1.33
14724789 | CTand/or PT Meters | 9275826 | INST | 2 | KON11 | 100/5 | 2 | VOZ11 | 14400/120 | 1.5
14724971 | CTand/or PT Meters | 9312395 | INST | 3 | R6L | 800/5 | 2 | JVM2 | 2400/120 | 1.5
14724972 | CTand/or PT Meters | 9312402 | INST | 3 | R6L | 800/5 | 2 | JVM2 | 2400/120 | 1.5
14725032 | CTand/or PT Meters | 9295776 | INST | 3 | JABOCV | 1500/5 | 2 | JVAOC | 288/120 | 2.0
14725106 | CTand/or PT Meters | 9275827 | INST | 2 | KON11 | 100/5 | 2 | VOZ11 | 14400/120 | 1.5
14725449 | CTand/or PT Meters | 9293709 | INST | 3 | JKW-7 | 150/5 | 3 | JVW-5 | 20125/115 | 3.0
14725458 | CTand/or PT Meters | 9293710 | INST | 3 | JKW7 | 150/5 | 3 | JVW7 | 20125/115 | 3.0
14725550 | CTand/or PT Meters | 9293711 | INST | 3 | JKW-7 | 150/5 | 3 | JVW-7 | 20125/115 | 3.0
14725555 | CTand/or PT Meters | 9293712 | INST | 3 | JKW7 | 150/5 | 3 | JVW7 | 20125/115 | 3.0
14725842 | CTand/or PT Meters | 9275801 | INST | 4 | IMH650 | 200/5 | 6 | UT5650 | 80500/67.08 | 4.0
14725850 | CTand/or PT Meters | 9275802 | INST | 4 | IMH650 | 200/5 | 6 | UT5650 | 80500/67.08 | 4.0
14734804 | CTand/or PT Meters | 9334706 | INST | 3 | JAB-OCV | 1500/5 | 2 | JVA-OC | 288/120 | 2.0
14737490 | CTand/or PT Meters | 9294006 | INST | 2 | 785501 | 500/5 | 2 | AEO431 | 14400/120 | 2.0
14737493 | CTand/or PT Meters | 9294007 | INST | 2 | 785501 | 500/5 | 2 | AEO431 | 14400/120 | 2.0
14737495 | CTand/or PT Meters | 9315419 | INST | 2 | 785501 | 500/5 | 2 | AEO431 | 14400/120 | 2.0
14737498 | CTand/or PT Meters | 9315420 | INST | 2 | 785501 | 500/5 | 2 | AEO431 | 14400/120 | 2.0
14738731 | CTand/or PT Meters | 9335994 | INST | 3 | JKW7 | 50/5 | 2 | VOY20G | 20125/115 | 3.0
14738774 | CTand/or PT Meters | 9335995 | INST | 3 | JKW7 | 50/5 | 2 | P05200 | 20125/115 | 3.0
14739265 | CTand/or PT Meters | 9275804 | INST | 4 | IMH650 | 200/5 | 6 | UT5650 | 80500/67.08 | 4.0
14739268 | CTand/or PT Meters | 9275805 | INST | 4 | IMH65001 | 200/5 | 6 | UT5650138 | 80500/67.08 | 4.0
14739420 | CTand/or PT Meters | 9335991 | INST | 3 | JW5 | 50/5 | 2 | PTOM | 7200/120 | 2.0
14739818 | CTand/or PT Meters | 9335983 | INST | 3 | JAB-OCV | 2000/5 | 2 | JVA-OC | 288/120 | 1.5
14741326 | CTand/or PT Meters | 9335982 | INST | 3 | R6 | 1200/5 | 2 | DB | 288/120 | 2.0
14741464 | CTand/or PT Meters | 9269446 | INST | 3 | JABOCV | 1500/5 | 2 | JVAOC | 288/120 | 2.0
14741467 | CTand/or PT Meters | 9269449 | INST | 3 | JAB-OCV | 1500/5 | 2 | JVA-OC | 288/120 | 2.0
14741927 | CTand/or PT Meters | 9346807 | INST | 3 | ABB | 3000/5 | 2 | JAK-OC | 288/120 | 2.0
14741933 | CTand/or PT Meters | 9346810 | INST | 3 | ABB | 3000/5 | 2 | JAKOC | 288/120 | 2.0
14742149 | CTand/or PT Meters | 9335996 | INST | 3 | R6P | 2000/5 | 1 | PPM | 288/120 | 1.5
14742591 | CTand/or PT Meters | 9293703 | INST | 3 | JABOCV | 2000/5 | 2 | JVAOC | 288/120 | 1.5
14742594 | CTand/or PT Meters | 9293704 | INST | 3 | JABOCV | 2000/5 | 2 | JVAOC | 288/120 | 1.5
14742887 | CTand/or PT Meters | 9346605 | INST | 3 | JABOCV | 1000/5 | 2 | DB | 288/120 | 2.0
14743845 | CTand/or PT Meters | 9345896 | INST | 2 | R6L | 800/5 | 3 | VOY60 | 2400/120 | 2.0
14743858 | CTand/or PT Meters | 9345893 | INST | 3 | R6L | 1000/5 | 2 | T6R | 288/120 | 2.0
14744624 | CTand/or PT Meters | 9345895 | INST | 3 | KON11 | 300/5 | 3 | PTOM110 | 7200/120 | 3.0
14746681 | CTand/or PT Meters | 9357774 | INST | 3 | R6P | 1500/5 | 2 | PPM | 288/120 | 2.0
14747133 | CTand/or PT Meters | 9346637 | INST | 3 | JKW5 | 200/5 | 2 | JVW5 | 7200/120 | 1.5
14747435 | CTand/or PT Meters | 9357724 | INST | 3 | JAB-OCV | 200/5 | 2 | JVA-OC | 288/120 | 1.5
14747590 | CTand/or PT Meters | 9346604 | INST | 3 | JKW7 | 100/5 | 3 | JVW7 | 20125/115 | 3.0
14747879 | CTand/or PT Meters | 9346636 | INST | 3 | JABOCV | 3000/5 | 2 | JVAOC | 288/120 | 1.5
14749094 | CTand/or PT Meters | 9360071 | INST | 2 | JKM5AC | 600/5 | 2 | JVM5AC | 14400/120 | 1.5
14749096 | CTand/or PT Meters | 9360079 | INST | 2 | JKM5AC | 600/5 | 2 | JVM5AC | 14400/120 | 1.5
14749920 | CTand/or PT Meters | 9346534 | INST | 3 | R6L | 2000/5 | 2 | T6 | 288/120 | 2.0
14749941 | CTand/or PT Meters | 9358817 | INST | 3 | CLE | 3000/5 | 2 | JVAO | 288/120 | 2.0
14749946 | CTand/or PT Meters | 9358824 | INST | 3 | CLE | 3000/5 | 2 | JVAO | 288/120 | 2.0
14750207 | CTand/or PT Meters | 9357725 | INST | 3 | JAB-OCV | 400/5 | 2 | JVA-OC | 288/120 | 4.0
14750845 | CTand/or PT Meters | 9360118 | INST | 3 | JABOCV | 2000/5 | 2 | JVAO | 288/120 | 2.0
14750848 | CTand/or PT Meters | 9360119 | INST | 3 | JABOCV | 2000/5 | 2 | JVAO | 288/120 | 2.0
14750920 | CTand/or PT Meters | 9373858 | INST | 3 | JABOCV | 3000/5 | 2 | JVAOC | 288/120 | 2.0
14750924 | CTand/or PT Meters | 9373859 | INST | 3 | JABOCV | 3000/5 | 2 | JVAOC | 288/120 | 2.0
14751235 | CTand/or PT Meters | 9373861 | INST | 3 | JKW-5 | 400/5 | 3 | VOZ-11 | 14400/120 | 1.5
14751845 | CTand/or PT Meters | 9346501 | INST | 3 | JABOCV | 400/5 | 1 | T6R | 288/120 | 4.0
14751933 | CTand/or PT Meters | 9357815 | INST | 3 | JABOCV | 3000/5 | 2 | JVAOC | 288/120 | 1.33
14751934 | CTand/or PT Meters | 9346659 | INST | 3 | KON11 | 50/5 | 2 | VZF1510 | 7200/120 | 3.0
14751935 | CTand/or PT Meters | 9376605 | INST | 3 | R6L | 800/5 | 2 | JVAOC | 288/120 | 2.0
14753706 | CTand/or PT Meters | 9357775 | INST | 3 | JKW5 | 150/5 | 2 | JVW5 | 7200/120 | 1.5
14753914 | CTand/or PT Meters | 9346535 | INST | 3 | JKW5 | 200/5 | 2 | JVW5 | 7200/120 | 1.5
14753915 | CTand/or PT Meters | 9376617 | INST | 3 | JKW5 | 200/5 | 2 | JVW5 | 7200/120 | 1.5
14754336 | CTand/or PT Meters | 9376615 | INST | 3 | AD | 400/5 | 2 | T6R | 288/120 | 4.0
14754391 | CTand/or PT Meters | 9376613 | INST | 3 | JABOCV | 1500/5 | 2 | JVAOC | 288/120 | 2.0
14755220 | CTand/or PT Meters | 9306518 | INST | 3 | JAB-OCV | 3000/5 | 2 | JVA-OC | 288/120 | 1.33
14755227 | CTand/or PT Meters | 9306519 | INST | 3 | JAB-OCV | 2000/5 | 2 | JVA-OC | 288/120 | 1.5
14755364 | CTand/or PT Meters | 9376609 | INST | 3 | JKW7 | 50/5 | 2 | JVW7 | 20125/115 | 3.0
14756104 | CTand/or PT Meters | 9386609 | INST | 3 | CLE | 3000/5 | 2 | JVAOC | 288/120 | 2.0
14756105 | CTand/or PT Meters | 9386618 | INST | 3 | CLE | 3000/5 | 2 | JVAOC | 288/120 | 2.0
14756106 | CTand/or PT Meters | 9386620 | INST | 3 | CLE | 3000/5 | 2 | JVAOC | 288/120 | 2.0
14756134 | CTand/or PT Meters | 9376614 | INST | 3 | R6L | 1500/5 |  |  | 288/120 | 3.0
14756159 | CTand/or PT Meters | 9376610 | INST | 3 | JAKOC | 400/5 | 2 | JVM2 | 2400/120 | 4.0
14756193 | CTand/or PT Meters | 9392174 | INST | 3 | JABOCV | 1500/5 | 2 | JVAOC | 288/120 | 2.0
14756236 | CTand/or PT Meters | 9253776 | INST | 3 | GIFU1501ER | 1000/5 | 3 | JVW5 | 7200/120 | 1.5
14756237 | CTand/or PT Meters | 9253773 | INST | 3 | GIFU1501ER | 1000/5 | 3 | JVW5 | 7200/120 | 1.5
14756576 | CTand/or PT Meters | 9385371 | INST | 3 | JAD-0C | 400/5 | 2 | JVM-2 | 2400/120 | 4.0
14756601 | CTand/or PT Meters | 9385372 | INST | 3 | JAD0C | 400/5 | 2 | JVM2 | 2400/120 | 4.0
14756658 | CTand/or PT Meters | 9269440 | INST | 12 | JCDO | 6000/5 | 3 | T6 | 288/120 | 1.0
14757453 | CTand/or PT Meters | 9382518 | INST | 3 | B6L | 800/5 | 3 | JVM2 | 2400/120 | 2.0
14757457 | CTand/or PT Meters | 9382519 | INST | 3 | R6L | 800/5 | 3 | JVM2 | 2400/120 | 2.0
14757459 | CTand/or PT Meters | 9382520 | INST | 3 | R6L | 800/5 | 3 | JVM2 | 2400/120 | 2.0
14757460 | CTand/or PT Meters | 9382521 | INST | 3 | R6L | 800/5 | 2 | JVM2 | 2400/120 | 2.0
14758003 | CTand/or PT Meters | 9376608 | INST | 3 | JABOCV | 2000/5 | 2 | PPM | 288/120 | 1.5
14758132 | CTand/or PT Meters | 9376616 | INST | 3 | JAB-OCV | 3000/5 | 2 | JVA-OC | 288/120 | 1.33
14758344 | CTand/or PT Meters | 9346502 | INST | 3 | JABOCV | 3000/5 | 2 | JVAOC | 288/120 | 1.5
14758896 | CTand/or PT Meters | 9358846 | INST | 3 | KOTD150 | 1000/5 | 3 | VIZ15G | 24000/120 | 2.0
14758941 | CTand/or PT Meters | 9358849 | INST | 3 | KOTD150 | 1000/5 | 3 | VIZ15G | 24000/120 | 2.0
14758954 | CTand/or PT Meters | 9358850 | INST | 3 | KOTD150 | 1000/5 | 3 | VIZ15G | 24000/120 | 2.0
14758966 | CTand/or PT Meters | 9358851 | INST | 3 | KOTD150 | 1000/5 | 3 | VIZ15G | 24000/120 | 2.0
14759762 | CTand/or PT Meters | 9376621 | INST | 3 | JAB-OCV | 1500/5 | 2 | JVA-OC | 288/120 | 2.0
14760018 | CTand/or PT Meters | 9376623 | INST | 3 | JABOCV | 1500/5 | 2 | JVAOC | 288/120 | 2.0
14760102 | CTand/or PT Meters | 9376618 | INST | 3 | R6P | 400/5 | 2 | JVW3 | 2400/120 | 4.0
14760884 | CTand/or PT Meters | 9401062 | INST | 3 | R6L | 1000/5 | 2 | T6R | 288/120 | 2.0
14761748 | CTand/or PT Meters | 9356679 | INST | 2 | IMH650 | 200/5 | 3 | UT5650 | 80500/67.08 | 4.0
14761752 | CTand/or PT Meters | 9356685 | INST | 2 | IMH650 | 200/5 | 3 | UT5650 | 80500/67.08 | 4.0
14761980 | CTand/or PT Meters | 9406295 | INST | 3 | JABOCV | 1500/5 | 2 | JVAOC | 288/120 | 2.0
14762166 | CTand/or PT Meters | 9401067 | INST | 3 | R6M | 400/5 | 1 | JVAO | 288/120 | 4.0
14763689 | CTand/or PT Meters | 9409883 | INST | 3 | R6L | 800/5 | 3 | JVM-2 | 2400/120 | 2.0
14763690 | CTand/or PT Meters | 9409884 | INST | 3 | R6L | 800/5 | 3 | JVM-2 | 2400/120 | 2.0
14763692 | CTand/or PT Meters | 9409885 | INST | 3 | JAD-0C | 800/5 | 3 | JVM-2 | 2400/120 | 3.0
14763695 | CTand/or PT Meters | 9409886 | INST | 3 | JADOC | 800/5 | 2 | JVM2 | 2400/120 | 3.0
14764691 | CTand/or PT Meters | 9411900 | INST | 3 | KON11 | 25/5 | 2 | PTOM110 | 7200/120 | 3.0
14764931 | CTand/or PT Meters | 9409995 | INST | 3 | JABOCV | 2000/5 | 2 | T6R | 288/120 | 2.0
14765231 | CTand/or PT Meters | 9335999 | INST | 3 | JABOCV | 1500/5 | 2 | JVAOC | 288/120 | 2.0
14765458 | CTand/or PT Meters | 9253931 | INST | 2 | GIFU15OIER | 200/5 | 2 | VOZ11 | 13200/120 | 1.5
14765483 | CTand/or PT Meters | 9253933 | INST | 2 | GIFU15OIER | 200/5 | 2 | VOZ11 | 13200/120 | 1.5
14765495 | CTand/or PT Meters | 9253934 | INST | 2 | GIFU15OIER | 200/5 | 2 | VOZ11 | 13200/120 | 1.5
14765535 | CTand/or PT Meters | 9253935 | INST | 2 | GIFU15OIER | 200/5 | 2 | VOZ11 | 13200/120 | 1.5
14766063 | CTand/or PT Meters | 9410061 | INST | 3 | JABOCV | 1500/5 | 2 | DB | 288/120 | 2.0
14766067 | CTand/or PT Meters | 9410037 | INST | 3 | JABOCV | 1500/5 | 2 | DB | 288/120 | 2.0
14766091 | CTand/or PT Meters | 9387175 | INST | 3 | CMF | 200/5 | 2 | T6R | 288/120 | 3.0
14766096 | CTand/or PT Meters | 9387176 | INST | 3 | CMF | 400/5 | 2 | T6R | 288/120 | 3.0
14766233 | CTand/or PT Meters | 9401066 | INST | 3 |  | 400/5 | 2 |  | 288/120
14767490 | CTand/or PT Meters | 9401059 | INST | 3 | JABOCV | 3000/5 | 1 | T6A | 288/120 | 1.33
14768571 | CTand/or PT Meters | 9417471 | INST | 3 | JABOCV | 2000/5 | 2 | JVAOC | 288/120 | 1.5
14768649 | CTand/or PT Meters | 9401074 | INST | 3 | JABOCV | 3000/5 | 2 | JVAOC | 288/120 | 1.33
14769627 | CTand/or PT Meters | 9401056 | INST | 3 | JABOCV | 400/5 | 2 | OB | 288/120 | 4.0
14769856 | CTand/or PT Meters | 9401060 | INST | 3 | JABOCV | 1500/5 | 2 | PPM | 288/120 | 2.0
14770299 | CTand/or PT Meters | 9401057 | INST | 3 | JABOCB | 2000/5 | 2 | PPM | 288/120 | 1.5
14772917 | CTand/or PT Meters | 9419778 | INST | 3 | JAKOC | 1500/5 | 2 | JVAOC | 288/120 | 2.0
14774386 | CTand/or PT Meters | 9423648 | INST | 3 | CLE | 3000/5 | 2 | JVAOC | 288/120 | 2.0
14776009 | CTand/or PT Meters | 9357713 | INST | 3 | JABOCV | 2000/5 | 2 | JVAOC | 288/120 | 1.5
14776546 | CTand/or PT Meters | 9419775 | INST | 3 | JAB-OCV | 2000/5 | 2 | T6R | 288/120 | 1.5
14777395 | CTand/or PT Meters | 9414750 | INST | 3 | JABOCV | 1500/5 | 2 | JVAOC | 288/120 | 2.0
14777400 | CTand/or PT Meters | 9414751 | INST | 3 | JABOC | 1500/5 | 2 | JVAOC | 288/120 | 2.0
14778018 | CTand/or PT Meters | 9419782 | INST | 3 | JABOCV | 1500/5 | 2 | JVAOC | 288/120 | 3.0
14778430 | CTand/or PT Meters | 9438150 | INST | 3 | JABOCV | 1500/5 | 2 | T6 | 288/120 | 4.0
14778459 | CTand/or PT Meters | 9438151 | INST | 3 | JABOCV | 1500/5 | 2 | T-6 | 288/120 | 4.0
14779287 | CTand/or PT Meters | 9419784 | INST | 3 | AB | 800/5 | 2 | DB | 288/120 | 2.0
14779560 | CTand/or PT Meters | 9419783 | INST | 3 | R6M | 600/5 | 2 | DB | 288/120 | 2.0
14780394 | CTand/or PT Meters | 9419776 | INST | 3 | R6L | 1500/5 | 2 | DB | 288/120 | 3.0
14781027 | CTand/or PT Meters | 9419779 | INST | 3 | JADO | 1000/5 | 2 | T6 | 288/120 | 2.0
14781570 | CTand/or PT Meters | 9415331 | INST | 3 | CXM650 | 500/5 | 3 | UT5650 | 80500/115 | 4.0
14781586 | CTand/or PT Meters | 9415333 | INST | 3 | CXM650 | 500/5 | 3 | UT5650 | 80500/115 | 4.0
14784178 | CTand/or PT Meters | 9419787 | INST | 3 | AB | 800/5 | 2 | T6R | 288/120 | 2.0
14784184 | CTand/or PT Meters | 9439395 | INST | 3 | JABOCV | 2000/5 | 2 | JVAOC | 288/120 | 1.5
14785243 | CTand/or PT Meters | 9412436 | INST | 3 | R6L | 2000/5 | 2 | T6R | 288/120 | 2.0
14785922 | CTand/or PT Meters | 9257140 | INST | 4 | IMH650201 | 200/5 | 6 | UT650 | 80500/67.08 | 4.0
14785927 | CTand/or PT Meters | 9257142 | INST | 4 | IMH650201 | 200/5 | 6 | UT650 | 80500/67.08 | 4.0
14790772 | CTand/or PT Meters | 9439400 | INST | 3 | JAK-OCV | 1500/5 | 2 | JVA-OC | 288/120 | 2.0
14790850 | CTand/or PT Meters | 9423543 | INST | 3 | BB-5 | 50/5 | 2 | VOZ-11 | 7200/120 | 1.5
14790853 | CTand/or PT Meters | 9423551 | INST | 3 | JKW-5 | 75/5 | 2 | VOZ-11 | 7200/120 | 1.5
14791222 | CTand/or PT Meters | 9257093 | INST | 3 | GIF53655ER | 200/5 | 3 | JVW7 | 20125/115 | 1.5
14792137 | CTand/or PT Meters | 9450632 | INST | 3 | JABOCV | 1500/5 | 3 | JVAOC | 288/120 | 2.0
14793439 | CTand/or PT Meters | 9423634 | INST | 3 | JADOC | 400/5 | 2 | JVAO | 288/120 | 4.0
14794869 | CTand/or PT Meters | 9357722 | INST | 3 | JABOCV | 2000/5 | 2 | JVAOC | 288/120 | 2.0
14795040 | CTand/or PT Meters | 9357721 | INST | 3 | JABOCV | 3000/5 | 2 | JVAOC | 288/120 | 2.0
14795589 | CTand/or PT Meters | 9454890 | INST | 3 | R6M | 400/5 | 2 | T6R | 288/120 | 2.0
14795602 | CTand/or PT Meters | 9454891 | INST | 3 | JABOCV | 1500/5 | 2 | PPM | 288/120 | 2.0
14795851 | CTand/or PT Meters | 9476787 | INST | 3 | GIFS3655F | 200/5 | 3 | JVW7 | 20125/115 | 1.5
14796066 | CTand/or PT Meters | 9412448 | INST | 3 | GIFU15 | 1000/5 | 3 | VOY60 | 2400/120 | 1.5
14796067 | CTand/or PT Meters | 9412450 | INST | 3 | GIFU15 | 1000/5 | 3 | VOY60 | 2400/120 | 1.5
14796570 | CTand/or PT Meters | 9257094 | INST | 3 | GIFS36S5ER | 200/5 | 3 | JVW7 | 20125/115 | 1.5
14798093 | CTand/or PT Meters | 9454893 | INST | 3 | JKW7 | 200/5 | 2 | VOY20 | 20125/115 | 3.0
14798471 | CTand/or PT Meters | 9476749 | INST | 3 | JAKOC | 200/5 | 2 | JVAOC | 288/120 | 4.0
14798650 | CTand/or PT Meters | 9454887 | INST | 3 | JABOCV | 2000/5 | 2 | JVAOC | 288/120 | 1.5
14800349 | CTand/or PT Meters | 9373862 | INST | 2 | JKW5 | 300/5 | 3 | BOZ11 | 7200/120 | 1.5
14800940 | CTand/or PT Meters | 9450647 | INST | 3 | JABOCV | 1500/5 | 2 | JVAOC | 288/120 | 2.0
14800942 | CTand/or PT Meters | 9450650 | INST | 3 | JABOCV | 1500/5 | 2 | JVAOC | 288/120 | 2.0
14801623 | CTand/or PT Meters | 9257096 | INST | 3 | GIF536SSER | 200/5 | 3 | JVW7 | 20125/115 | 1.5
14801626 | CTand/or PT Meters | 9454885 | INST | 3 | CMF | 300/5 | 2 | JVAOC | 288/120 | 3.0
14803599 | CTand/or PT Meters | 9465462 | INST | 3 | JABOCV | 3000/5 | 2 | JVAOC | 288/120 | 2.0
14803960 | CTand/or PT Meters | 9257095 | INST | 3 | GIF53655 | 200/5 | 3 | JVW7 | 20125/115 | 1.5
14805562 | CTand/or PT Meters | 9482494 | INST | 3 | R6M | 800/5 | 2 | T6R | 288/120 | 2.0
14808877 | CTand/or PT Meters | 9482498 | INST | 3 | JABOCV | 1500/5 | 2 | JVAOC | 288/120 | 2.0
14808936 | CTand/or PT Meters | 9511079 | INST | 3 | JABOCV | 2000/5 | 2 | JVAOC | 288/120 | 1.5
14809890 | CTand/or PT Meters | 9482656 | INST | 3 | JABOCV | 1500/5 | 2 | JVAOC | 288/120 | 2.0
14811208 | CTand/or PT Meters | 9482495 | INST | 3 | R6L | 1200/5 | 2 | PPM | 288/120 | 2.0
14811782 | CTand/or PT Meters | 9508828 | INST | 3 | JABOCV | 2000/5 | 2 | JVAOC | 288/120 | 1.5
14811867 | CTand/or PT Meters | 9508737 | INST | 3 | JABOCV | 3000/5 | 2 | JVAOC | 288/120 | 1.33
14812022 | CTand/or PT Meters | 9516458 | INST | 3 | R6M | 400/5 | 1 | T6R | 288/120 | 4.0
14814555 | CTand/or PT Meters | 9515750 | INST | 2 | JAKOC | 400/5 | 3 | JVAOC | 288/120 | 4.0
14816069 | CTand/or PT Meters | 9465766 | INST | 3 | JABOCV | 2000/5 | 2 | JVAOC | 288/120 | 1.5
14816071 | CTand/or PT Meters | 9465859 | INST | 3 | JABOCV | 2000/5 | 2 | JVAOC | 288/120 | 1.5
14816072 | CTand/or PT Meters | 9465860 | INST | 3 | JABOCV | 2000/5 | 2 | JVAOC | 288/120 | 1.5
14817766 | CTand/or PT Meters | 9511090 | INST | 3 | JKW3 | 200/5 | 2 | JVW3 | 2400/120 | 1.5
14820106 | CTand/or PT Meters | 9275794 | INST | 4 | IMH650 | 200/5 | 6 | UT5650 | 80500/67.08 | 4.0
14820107 | CTand/or PT Meters | 9275797 | INST | 4 | IMH650 | 200/5 | 6 | UT5650 | 80500/67.08 | 4.0
14820194 | CTand/or PT Meters | 9454383 | INST | 3 |  | 400/5 |  |  | 288/120
14822997 | CTand/or PT Meters | 9537091 | INST | 3 | JAB-OCV | 1500/5 | 2 | JVA-OC | 288/120 | 2.0
14822999 | CTand/or PT Meters | 9537092 | INST | 3 | JAB-OCV | 3000/5 | 2 | JVA-OC | 288/120 | 1.33
14823907 | CTand/or PT Meters | 9511091 | INST | 3 | R6P | 1500/5 | 2 | T6R | 288/120 | 1.5
14824085 | CTand/or PT Meters | 9534457 | INST | 3 | R6M | 400/5 | 2 | PPM | 288/120 | 4.0
14824684 | CTand/or PT Meters | 9499394 | INST | 3 | JCDOC | 3000/5 | 2 | JAVOC | 288/120 | 2.0
14824685 | CTand/or PT Meters | 9499398 | INST | 3 | JCDOC | 3000/5 | 2 | JVAOC | 288/120 | 2.0
14824687 | CTand/or PT Meters | 9499404 | INST | 3 | JCDOC | 2000/5 | 1 | T6 | 288/120 | 1.5
14825439 | CTand/or PT Meters | 9532063 | INST | 3 | JAB-OCV | 1500/5 | 2 | JVA-OC | 288/120 | 2.0
14825441 | CTand/or PT Meters | 9532064 | INST | 3 | JAB-OCV | 1500/5 | 2 | JVA-OC | 288/120 | 2.0
14825581 | CTand/or PT Meters | 9511088 | INST | 3 | ACL | 1500/5 | 2 | T6R | 288/120 | 3.0
14825847 | CTand/or PT Meters | 9511089 | INST | 2 | R6M | 800/5 | 2 | JVAO | 480/120 | 2.0
14826049 | CTand/or PT Meters | 9534449 | INST | 3 | JABOCV | 1500/5 | 2 | JVAOC | 288/120 | 2.0
14826054 | CTand/or PT Meters | 9534455 | INST | 3 | JABOCV | 2000/5 | 2 | JVAOC | 288/120 | 1.5
14826062 | CTand/or PT Meters | 9534456 | INST | 3 | JABOCV | 2000/5 | 2 | JVAOC | 288/120 | 1.5
14830589 | CTand/or PT Meters | 9547818 | INST | 2 | CLC | 600/5 | 2 | VOY60 | 2400/120 | 3.0
14830824 | CTand/or PT Meters | 9545417 | INST | 3 | JABOCV | 2000/5 | 2 | JVAOC | 288/120 | 2.0
14831544 | CTand/or PT Meters | 9548817 | INST | 3 | AD | 1500/5 | 2 | JVAOC | 288/120 | 3.0
14831951 | CTand/or PT Meters | 9549536 | INST | 3 | JABOCV | 1500/5 | 2 | JVAOC | 288/120 | 2.0
14832490 | CTand/or PT Meters | 9531863 | INST | 2 | IM650 | 150/5 | 6 | UT5650 | 80500/67.08 | 2.0
14832497 | CTand/or PT Meters | 9531864 | INST | 2 | IM650 | 150/5 | 6 | UT5650 | 80500/67.08 | 2.0
14833594 | CTand/or PT Meters | 9551961 | INST | 3 | JABOCV | 2000/5 | 2 | JVAOC | 288/120 | 4.0
14833595 | CTand/or PT Meters | 9551964 | INST | 3 | JABOCV | 2000/5 | 2 | JVAOC | 288/120 | 2.0
14834255 | CTand/or PT Meters | 9546982 | INST | 3 | JAB-OCV | 2000/5 | 2 | JVA-OC | 288/120 | 1.5
14834264 | CTand/or PT Meters | 9546981 | INST | 3 | JKW-5 | 200/5 | 2 | JVW-5 | 7200/120 | 1.5
14835042 | CTand/or PT Meters | 9546980 | INST | 3 | CMF | 600/5 | 2 | T6R | 288/120 | 3.0
14835251 | CTand/or PT Meters | 9546977 | INST | 3 | JABOCV | 1500/5 | 2 | JVAOC | 288/120 | 2.0
14836791 | CTand/or PT Meters | 9439387 | INST | 4 | IM650 | 200/5 | 6 | UT5650 | 80500/67.08 | 2.0
14836849 | CTand/or PT Meters | 9439388 | INST | 4 | IM650 | 200/5 | 6 | UT5650 | 80500/67.08 | 2.0
14838148 | CTand/or PT Meters | 9548570 | INST | 3 | JABOCV | 1500/5 | 2 | JVAOC | 288/120 | 2.0
14838150 | CTand/or PT Meters | 9548577 | INST | 3 | JABOCV | 1500/5 | 2 | JVAOC | 288/120 | 2.0
14839113 | CTand/or PT Meters | 9546979 | INST | 3 | JABOCV | 3000/5 | 2 | JVAOC | 288/120 | 2.0
14839405 | CTand/or PT Meters | 9517481 | INST | 3 | R6L | 1500/5 | 2 | T6R | 288/120 | 3.0
14842361 | CTand/or PT Meters | 9549750 | INST | 3 | JCD-OC | 3000/5 | 2 | JVA-OC | 288/120 | 2.0
14842400 | CTand/or PT Meters | 9549749 | INST | 3 | JCDOC | 3000/5 | 2 | JVAOC | 288/120 | 2.0
14843613 | CTand/or PT Meters | 9561355 | INST | 3 | JAB-OCV | 1500/5 | 2 | JVA-OC | 288/120 | 2.0
14845939 | CTand/or PT Meters | 9358803 | INST | 2 | IM650 | 75/5 | 3 | UT5650 | 80500/67.08 | 2.0
14845943 | CTand/or PT Meters | 9358805 | INST | 2 | IM650 | 75/5 | 3 | UT5650 | 80500/67.08 | 2.0
14846056 | CTand/or PT Meters | 9561356 | INST | 3 | JAB-OCV | 1500/5 | 2 | JVA-OC | 288/120 | 2.0
14848937 | CTand/or PT Meters | 9569582 | INST | 3 | JKW-5 | 200/5 | 2 | JVM-5C | 7200/120 | 1.5
14848951 | CTand/or PT Meters | 9569581 | INST | 3 | ABB | 200/5 | 2 | JVM-SC | 7200/120 | 3.0
14848962 | CTand/or PT Meters | 9569578 | INST | 3 | JKW-5 | 200/5 | 2 | JVM-5C | 7200/120 | 1.5
14851637 | CTand/or PT Meters | 9574366 | INST | 3 | JABOCV | 3000/5 | 2 | PPM | 288/120 | 1.3
14851684 | CTand/or PT Meters | 9574357 | INST | 3 | R6L | 1500/5 | 2 | JVAOC | 288/120 | 3.0
14852493 | CTand/or PT Meters | 9574358 | INST | 3 | JAB-OCV | 1500/5 | 2 | JVA-OCV | 288/120 | 2.0
14852521 | CTand/or PT Meters | 9577157 | INST | 3 | JAB-OCV | 3000/5 | 2 | JVA-OC | 288/120 | 1.33
14852532 | CTand/or PT Meters | 9577158 | INST | 3 | JAB-OCV | 3000/5 | 2 | JVA-OC | 288/120 | 1.33
14852583 | CTand/or PT Meters | 9576873 | INST | 3 | JABOCV | 1500/5 | 2 | JVAOC | 288/120 | 2.0
14852607 | CTand/or PT Meters | 9576874 | INST |  |  |  | 2 | JVA-OC | 288/120 | 2.0
14852617 | CTand/or PT Meters | 9574365 | INST | 3 | JKPO | 800/5 | 2 | T6R | 288/120 | 2.0
14852990 | CTand/or PT Meters | 9574362 | INST | 3 | JKW7 | 50/5 | 2 | JVW7 | 20125/115 | 3.0
14853070 | CTand/or PT Meters | 9574361 | INST | 3 | JAKOCB | 2000/5 | 2 | JVAOC | 288/120 | 2.0
14853531 | CTand/or PT Meters | 9574367 | INST | 3 | JABOCV | 1500/5 | 2 | JVAOC | 288/120 | 2.0
14854847 | CTand/or PT Meters | 9574368 | INST | 3 | R6L | 1500/5 | 2 | JVAOC | 288/120 | 3.0
14855540 | CTand/or PT Meters | 9574356 | INST | 3 | JABOCV | 1500/5 | 2 | JVAOC | 288/120 | 2.0
14855560 | CTand/or PT Meters | 9574363 | INST | 3 | JABOCV | 3000/5 | 2 | JVAOC | 288/120 | 1.33
14856739 | CTand/or PT Meters | 9574377 | INST | 3 | JABOCV | 2000/5 | 2 | JVAOC | 288/120 | 1.5
14858747 | CTand/or PT Meters | 9505376 | INST | 3 | CXM1300 | 1000/5 | 3 | UTF420 | 207000/115 | 4.0
14858767 | CTand/or PT Meters | 9505378 | INST | 3 | CXM1300 | 1000/5 | 3 | UTF420 | 207000/115 | 4.0
14858769 | CTand/or PT Meters | 9505379 | INST | 3 | CXM1300 | 1000/5 | 3 | UTF420 | 207000/115 | 4.0
14858775 | CTand/or PT Meters | 9505380 | INST | 3 | CXM1300 | 1000/5 | 3 | UTF420 | 207000/115 | 4.0
14859197 | CTand/or PT Meters | 9584534 | INST | 3 | JABOCV | 2000/5 | 2 | JVAOC | 288/120 | 1.5
14859265 | CTand/or PT Meters | 9584512 | INST | 3 | R6M | 400/5 | 2 | PPM | 288/120 | 4.0
14860165 | CTand/or PT Meters | 9584479 | INST | 3 | JABOCV | 1500/5 | 2 | JVAOC | 288/120 | 2.0
14860171 | CTand/or PT Meters | 9584498 | INST | 3 | JABOCV | 1500/5 | 2 | JVAOC | 288/120 | 2.0
14860591 | CTand/or PT Meters | 9584514 | INST | 3 | JABOCV | 400/5 | 2 | T6R | 288/120 | 4.0
14861098 | CTand/or PT Meters | 9584519 | INST | 3 | JABOCV | 20005 | 2 | JVAOC | 288/120 | 1.5
14861851 | CTand/or PT Meters | 9584516 | INST | 3 | JAB-OCV | 1500/5 | 2 | JVA-OC | 288/120 | 2.0
14865276 | CTand/or PT Meters | 9589163 | INST | 3 | JABOCV | 2000/5 | 2 | JVAOC | 288/120 | 1.5
14865504 | CTand/or PT Meters | 9584489 | INST | 3 | JABOCV | 1500/5 | 2 | T6R | 288/120 | 2.0
14865563 | CTand/or PT Meters | 9594797 | INST | 3 | CRF-36 | 100/5 | 2 | VOY-20G | 20125/115 | 3.0
14866727 | CTand/or PT Meters | 9591034 | INST | 3 | R6L | 3000/5 | 2 | JVAOC | 288/120 | 1.5
14866794 | CTand/or PT Meters | 9584486 | INST | 3 | JABOCV | 1500/5 | 2 | JVA07 | 288/120 | 2.0
14866947 | CTand/or PT Meters | 9594931 | INST | 3 | JAB-OCV | 3000/5 | 2 | JVA-OC | 288/120 | 1.33
14867023 | CTand/or PT Meters | 9594793 | INST | 3 | JABOC | 2000/5 | 2 | JVAOC | 288/120 | 1.5
14867287 | CTand/or PT Meters | 9594794 | INST | 3 | JABOCV | 2000/5 | 2 | JVAOC | 288/120 | 2.0
14867358 | CTand/or PT Meters | 9584495 | INST | 3 | JKW-5 | 50/5 | 2 | JVW-5 | 7200/120 | 1.5
14869259 | CTand/or PT Meters | 9594826 | INST | 3 | JAB-OCV | 1500/5 | 2 | T6R | 288/120 | 2.0
14869697 | CTand/or PT Meters | 9594798 | INST | 3 | JAB-OCV | 3000/5 | 2 | JVA-OC | 288/120 | 1.33
14869716 | CTand/or PT Meters | 9594799 | INST | 3 | JABOCV | 3000/5 | 2 | JVAOC | 288/120 | 1.33
14869721 | CTand/or PT Meters | 9594800 | INST | 3 | JAB-OCV | 3000/5 | 2 | JVA-OC | 288/120 | 1.33
14870949 | CTand/or PT Meters | 9594790 | INST | 3 | JKW5 | 150/5 | 2 | JVW5 | 7200/120 | 1.5
14871663 | CTand/or PT Meters | 9594796 | INST | 3 | JABOC | 2000/5 | 2 | JVAOC | 288/120 | 1.5
14872964 | CTand/or PT Meters | 9430462 | INST | 3 | CRB17 | 25/5 | 2 | VOZ11 | 7200/120 | 3.0
14874636 | CTand/or PT Meters | 9601544 | INST | 3 | KON11 | 75/5 | 2 | JVW5 | 7200/120 | 3.0
14874841 | CTand/or PT Meters | 9601545 | INST | 3 | KON11 | 75/5 | 2 | JVW5 | 7200/120 | 3.0
14878827 | CTand/or PT Meters | 9609737 | INST | 3 | JAB-OCV | 3000/5 | 2 | JVA-OC | 288/120 | 1.33
14878839 | CTand/or PT Meters | 9609734 | INST | 2 | JAB-OCV | 1500/5 | 2 | JVA-OC | 288/120 | 2.0
14878874 | CTand/or PT Meters | 9609761 | INST | 3 | JABOCV | 1500/5 | 2 | DB | 288/120 | 2.0
14879231 | CTand/or PT Meters | 9609746 | INST | 3 | R6M | 400/5 | 2 | PPM | 288/120 | 4.0
14879248 | CTand/or PT Meters | 9609776 | INST | 3 | JABOCV | 2000/5 | 2 | PPM | 288/120 | 1.5
14880074 | CTand/or PT Meters | 9609752 | INST | 3 | JABOCV | 400/5 | 2 | JVAOC | 288/120 | 4.0
14880124 | CTand/or PT Meters | 9609741 | INST | 3 | JAK-OC | 2000/5 | 2 | JVA-OC | 288/120 | 2.0
14880771 | CTand/or PT Meters | 9609740 | INST | 3 | JABOCV | 1500/5 | 2 | JVAOC | 288/120 | 2.0
14881036 | CTand/or PT Meters | 9609738 | INST | 3 | JAB-OCV | 3000/5 | 2 | JVA-OC | 288/120 | 1.33
14883178 | CTand/or PT Meters | 9609753 | INST | 3 | JAB-OCV | 1500/5 | 2 | JVA-OC | 288/120 | 2.0
14883209 | CTand/or PT Meters | 9618007 | INST | 3 | JAB-OCV | 3000/5 | 2 | JVA-OC | 288/120 | 1.33
14883211 | CTand/or PT Meters | 9618008 | INST | 3 | JAB-OCV | 3000/5 | 2 | JVA-OC | 288/120 | 1.33
14883392 | CTand/or PT Meters | 9498025 | INST | 4 | IM650 | 75/5 | 6 | UT5650 | 80500/67.08 | 2.0
14883394 | CTand/or PT Meters | 9498026 | INST | 4 | IM650 | 75/5 | 6 | UT5650 | 80500/67.08 | 2.0
14884869 | CTand/or PT Meters | 9619276 | INST | 3 | RL6 | 2000/5 | 2 | T6R | 288/120 | 2.0
14884908 | CTand/or PT Meters | 9609736 | INST | 3 | JAB-OCV | 1500/5 | 2 | JVA-OC | 288/120 | 2.0
14885308 | CTand/or PT Meters | 9621189 | INST | 3 | JAB-OCV | 3000/5 | 2 | JVA-OC | 288/120 | 2.0
14885344 | CTand/or PT Meters | 9609739 | INST | 3 | R6M | 800/5 | 2 | T6 | 480/120 | 2.0
14886960 | CTand/or PT Meters | 9617997 | INST | 3 | JAB-OCV | 3000/5 | 2 | JVA-OC | 288/120 | 1.33
14886961 | CTand/or PT Meters | 9617999 | INST | 3 | JAB-OCV | 3000/5 | 2 | JVA-OC | 288/120 | 1.33
14887165 | CTand/or PT Meters | 9457495 | INST | 3 | KON11 | 150/5 | 3 | VI211 | 7200/120 | 3.0
14887668 | CTand/or PT Meters | 9376624 | INST | 3 | JABOCV | 1500/5 | 2 | JVAOC | 288/120 | 2.0
14887669 | CTand/or PT Meters | 9376625 | INST | 3 | JABOCV | 1500/5 | 2 | JVAOC | 288/120 | 2.0
14887670 | CTand/or PT Meters | 9376627 | INST | 3 | JABOCV | 2000/5 | 2 | JVAOC | 288/120 | 1.5
14888496 | CTand/or PT Meters | 9619265 | INST | 3 | JABOCV | 1500/5 | 2 | JVAOC | 288/120 | 2.0
14890979 | CTand/or PT Meters | 9540660 | INST | 4 | IMH650 | 200/5 | 6 | UT5650 | 80500/67.08 | 4.0
14890983 | CTand/or PT Meters | 9540662 | INST | 4 | IMH650 | 200/5 | 6 | UT5650 | 80500/67.08 | 4.0
14891302 | CTand/or PT Meters | 9619252 | INST | 3 | JAKOC | 400/5 | 2 | JVAOC | 288/120 | 4.0
14891317 | CTand/or PT Meters | 9619264 | INST | 3 | JAB-OC | 3000/5 | 2 | JVA-OC | 288/120 | 1.5
14891366 | CTand/or PT Meters | 9619275 | INST | 3 | JAB-OC | 1500/5 | 2 | JVA-OC | 288/120 | 2.0
14901444 | CTand/or PT Meters | 9619267 | INST | 3 | JAB-OCV | 1000/5 | 2 | JVA-OC | 288/120 | 2.0
14901556 | CTand/or PT Meters | 9619706 | INST | 3 | R6P | 400/5 | 2 | PPM | 288/120 | 4.0
14901596 | CTand/or PT Meters | 9619413 | INST | 2 | AB | 600/5 | 2 | JVM-2 | 2400/120 | 2.5
14902800 | CTand/or PT Meters | 9620066 | INST | 3 | JAB-OCV | 1500/5 | 2 | JVA-OC | 288/120 | 2.0
14903094 | CTand/or PT Meters | 9619259 | INST | 3 | JABOCV | 3000/5 | 2 | JVAOC | 288/120 | 1.33
14903096 | CTand/or PT Meters | 9619257 | INST | 3 | JABOCV | 3000/5 | 2 | JVAOC | 288/120 | 1.33
14903097 | CTand/or PT Meters | 9619250 | INST | 3 | JABOCV | 2000/5 | 2 | JVAOC | 288/120 | 1.5
14903098 | CTand/or PT Meters | 9609749 | INST | 3 | JABOCV | 1500/5 | 2 | JVAOC | 288/120 | 2.0
14903807 | CTand/or PT Meters | 9620073 | INST | 3 | JAB-OC | 1500/5 | 2 | JVA-OC | 288/120 | 2.0
14903835 | CTand/or PT Meters | 9619268 | INST | 3 | R6P | 1500/5 | 2 | T-6 | 288/120 | 2.0
14905509 | CTand/or PT Meters | 9619274 | INST | 3 | JAB-OCV | 2000/5 | 2 | JVA-OC | 288/120 | 1.5
14905820 | CTand/or PT Meters | 9619266 | INST | 3 | R6M | 400/5 | 2 | T6 | 288/120 | 4.0
14905921 | CTand/or PT Meters | 9630428 | INST | 3 | JABOCV | 2000/5 | 2 | KMC | 288/120 | 1.5
14906207 | CTand/or PT Meters | 9630429 | INST | 3 | JABOC | 2000/5 | 2 | JVAOC | 288/120 | 1.5
14906583 | CTand/or PT Meters | 9609747 | INST | 3 | JABOCV | 3000/5 | 2 | PPM | 288/120 | 1.33
14906586 | CTand/or PT Meters | 9609745 | INST | 3 | JABOCV | 1500/5 | 2 | JVAOC | 288/120 | 2.0
14906589 | CTand/or PT Meters | 9619258 | INST | 3 | KON11 | 50/5 | 2 | VOZ11 | 7200/120 | 3.0
14907836 | CTand/or PT Meters | 9619273 | INST | 2 | CMF | 600/5 | 2 | DB | 288/120 | 2.0
14907857 | CTand/or PT Meters | 9630738 | INST | 3 | JADOC | 800/5 | 3 | VOY60 | 2400/120 | 3.0
14908542 | CTand/or PT Meters | 9630424 | INST | 3 | JABOCV | 1500/5 | 2 | JVAOC | 288/120 | 2.0
14910113 | CTand/or PT Meters | 9589061 | INST | 3 | JABOCV | 1500/5 | 2 | JVAOC | 288/120 | 2.0
14910115 | CTand/or PT Meters | 9589062 | INST | 3 | JABOCV | 2000/5 | 2 | JVAOC | 288/120 | 2.0
14910116 | CTand/or PT Meters | 9589063 | INST | 3 | JABOCV | 1500/5 | 2 | JVAOC | 288/120 | 2.0
14910822 | CTand/or PT Meters | 9630426 | INST | 3 | JAB-OCV | 400/5 | 2 | DB | 288/120 | 4.0
14911938 | CTand/or PT Meters | 9632827 | INST | 12 | VARIOUS | 4000/5 | 3 | CL | 288/120 | 2.0
14914310 | CTand/or PT Meters | 9641473 | INST | 3 | JABOCV | 2000/5 | 2 | JVAOCV | 288/120 | 1.5
14914353 | CTand/or PT Meters | 9641474 | INST | 3 | JABOCV | 2000/5 | 2 | JVAOC | 288/120 | 1.5
14914916 | CTand/or PT Meters | 9630427 | INST | 3 | JAB-OCV | 400/5 | 2 | DB | 288/120 | 4.0
14915873 | CTand/or PT Meters | 9630422 | INST | 3 | JADO | 800/5 | 2 | KVM-2 | 2400/120 | 2.0
14915881 | CTand/or PT Meters | 9630423 | INST | 3 | JADO | 800/5 | 2 | JVM-2 | 2400/120 | 2.0
14919645 | CTand/or PT Meters | 9644247 | INST | 3 | JAB-OCV | 2000/5 | 2 | JVA-OC | 288/120 | 1.5
14919667 | CTand/or PT Meters | 9644250 | INST | 3 | JAB-OCV | 2000/5 | 2 | PPM | 288/120 | 1.5
14920732 | CTand/or PT Meters | 9644251 | INST | 3 | JABOCV | 1500/5 | 2 | JVAOC | 288/120 | 2.0
14921692 | CTand/or PT Meters | 9643623 | INST | 2 | IK650 | 12.5/5 | 3 | UT650 | 80500/67.08 | 2.0
14921707 | CTand/or PT Meters | 9643658 | INST | 2 | IIR11 | 600/5 | 2 | VIZ11 | 12000/120 | 1.5
14921714 | CTand/or PT Meters | 9643662 | INST | 6 | RV | 150/5 | 3 | PRG-5 | 7200/120 | 2.0
14921728 | CTand/or PT Meters | 9643661 | INST | 3 | RV | 600/5 | 3 | PTG-5 | 7200/120 | 2.0
14921733 | CTand/or PT Meters | 9643478 | INST | 7 | IK650 | 1200/5 | 6 | UT3650 | 80500/115 | 1.5
14921739 | CTand/or PT Meters | 9643491 | INST | 2 | SCV | 2000/5 | 2 | VIZ11 | 7200/120 | 1.0
14921750 | CTand/or PT Meters | 9643493 | INST | 2 | SCV | 2000/5 | 2 | VOZ11 | 7200/120 | 1.0
14921758 | CTand/or PT Meters | 9643494 | INST | 2 | CXM650 | 800/5 | 3 | UT650 | 80500/67.08 | 4.0
14921768 | CTand/or PT Meters | 9643495 | INST | 2 | IM650 | 75/5 | 3 | UT650 | 80500/67.08 | 2.0
14921793 | CTand/or PT Meters | 9643496 | INST | 3 | IK650 | 50/5 | 5 | LPT650 | 80500/67.08 | 2.0
14921802 | CTand/or PT Meters | 9643497 | INST | 3 | IK69 | 200/5 | 3 | LPT350 | 40250/115 | 2.0
14921840 | CTand/or PT Meters | 9643501 | INST | 4 | IM650 | 75/5 | 6 | UT3650 | 80500/67.08 | 2.0
14922010 | CTand/or PT Meters | 9643583 | INST | 4 | IM650 | 150/5 | 6 | UT5650 | 80500/67.08 | 2.0
14922791 | CTand/or PT Meters | 9643530 | INST | 6 | KOT11 | 2000/5 | 3 | JVW3 | 2400/120 | 1.5
14923567 | CTand/or PT Meters | 9643475 | INST | 4 | IM650 | 150/5 | 3 | UT3650 | 80500/67.08 | 2.0
14923594 | CTand/or PT Meters | 9643483 | INST | 6 | OSKF650 | 800/5 | 3 | SPW131 | 80500/115 | 4.0
14925400 | CTand/or PT Meters | 9643534 | INST | 3 | KON11 | 2000/5 | 3 | VOZ11 | 7200/120 | 2.0
14925412 | CTand/or PT Meters | 9643535 | INST | 3 | KON11 | 2000/5 | 3 | VOZ11 | 7200/120 | 2.0
14925436 | CTand/or PT Meters | 9643539 | INST | 4 | JKM5 | 400/5 | 4 | JVM5 | 12000/120 | 1.5
14925447 | CTand/or PT Meters | 9643568 | INST | 4 | IM650 | 75/5 | 6 | UT650 | 80500/67.08 | 2.0
14925493 | CTand/or PT Meters | 9643587 | INST | 2 | SCV | 3000/5 | 2 | JVM5 | 12000/120 | 1.0
14925527 | CTand/or PT Meters | 9643588 | INST | 2 | SCV | 3000/5 | 2 | JVM5 | 12000/120 | 1.0
14925744 | CTand/or PT Meters | 9643536 | INST | 4 | KH650 | 75/5 | 6 | UT3650 | 80500/67.08 | 2.0
14925747 | CTand/or PT Meters | 9643551 | INST | 2 | JKM-5 | 800/5 | 4 | JVM-5 | 12000/120 | 1.0
14925939 | CTand/or PT Meters | 9643594 | INST | 4 | IM650 | 75/5 | 6 | UT5650 | 80500/67.08 | 2.0
14925954 | CTand/or PT Meters | 9643631 | INST | 2 |  | 800/5 | 2 | JVM5 | 14400/120 | 1.5
14925965 | CTand/or PT Meters | 9643630 | INST | 2 | IMH650 | 200/5 | 3 | UTE145 | 80500/67.08 | 4.0
14925977 | CTand/or PT Meters | 9643519 | INST | 2 | SCV | 3000/5 | 2 | VIZ11 | 12000/120 | 1.0
14926067 | CTand/or PT Meters | 9643520 | INST | 6 | IOSK145 | 800/5 | 6 | UT3-650 | 80500/115 | 4.0
14926079 | CTand/or PT Meters | 9643521 | INST | 2 | SCV | 3000/5 | 2 | VIZ11 | 12000/120 | 1.0
14926139 | CTand/or PT Meters | 9643446 | INST | 4 | IM650 | 50/5 | 6 | UTS650 | 80500/67.08 | 2.0
14926151 | CTand/or PT Meters | 9643458 | INST | 3 | GIFS3635 | 200/5 | 3 | VOY20G | 20125/115 | 1.5
14926160 | CTand/or PT Meters | 9643468 | INST | 3 | COF650 | 1000/5 | 5 | EW650 | 80500/115 | 2.0
14926178 | CTand/or PT Meters | 9643459 | INST | 2 | JKW-5 | 300/5 | 2 | JVW-5 | 12000/120 | 1.5
14926186 | CTand/or PT Meters | 9643492 | INST | 2 | JKW5 | 300/5 | 2 | JVW5 | 12000/120 | 1.5
14927594 | CTand/or PT Meters | 9629772 | INST | 3 | R6M | 400/5 | 2 | PPM | 288/120 | 4.0
14929156 | CTand/or PT Meters | 9645210 | INST | 3 | JABOCV | 3000/5 | 2 | JVAOC | 288/120 | 1.33
14931302 | CTand/or PT Meters | 9644248 | INST | 3 | BHGA | 600/5 | 1 | DB | 288/120 | 2.0
14931462 | CTand/or PT Meters | 9657980 | INST | 3 | JAVOC | 200/5 | 2 | PPM | 288/120 | 4.0
14931548 | CTand/or PT Meters | 9656827 | INST | 3 | JABOCV | 400/5 | 2 | PPM | 288/120 | 4.0
14931555 | CTand/or PT Meters | 9656828 | INST | 3 | JABOCV | 2000/5 | 2 | PPM | 288/120 | 1.5
14933271 | CTand/or PT Meters | 9659518 | INST | 3 | JABOCV | 2000/5 | 2 | PPM | 288/120 | 1.5
14935848 | CTand/or PT Meters | 9654930 | INST | 3 | JABOCV | 1500/5 | 2 | JVAOC | 288/120 | 2.0
14938458 | CTand/or PT Meters | 9654934 | INST | 3 | JADOC | 1500/5 | 2 | JVAOC | 288/120 | 3.0
14939111 | CTand/or PT Meters | 9643576 | INST | 4 | IM650 | 50/5 | 6 | UT3650 | 80500/67.08 | 2.0
14939176 | CTand/or PT Meters | 9643697 | INST | 2 | KON11 | 300/5 | 2 | PTOM | 12000/120 | 3.0
14939200 | CTand/or PT Meters | 9643503 | INST | 4 | IM650 | 150/5 | 6 | UT5650 | 80500/67.08 | 2.0
14939474 | CTand/or PT Meters | 9622831 | INST | 3 | JAB-OCV | 3000/5 | 2 | PPM | 288/120 | 1.33
14939476 | CTand/or PT Meters | 9660604 | INST | 6 | IM650 | 100/5 | 6 | UT3650 | 80500/67.08 | 2.0
14939477 | CTand/or PT Meters | 9660605 | INST | 6 | IM650 | 100/5 | 6 | UT3650 | 80500/67.08 | 2.0
14940556 | CTand/or PT Meters | 9643463 | INST | 3 | CXM1300 | 800/5 | 3 | VEOS420 | 207000/115 | 4.0
14940568 | CTand/or PT Meters | 9643522 | INST | 3 | IOSK362 | 800/5 | 6 | VEOS420 | 207000/115 | 4.0
14940588 | CTand/or PT Meters | 9643531 | INST | 3 | IOSK362 | 800/5 | 6 | VEOS420 | 207000/115 | 4.0
14940652 | CTand/or PT Meters | 9643554 | INST | 6 | IOSK145 | 800/5 | 6 | UT3650 | 80500/115 | 4.0
14940718 | CTand/or PT Meters | 9643558 | INST | 4 | IM650 | 75/5 | 6 | UT5560 | 80500/67.08 | 2.0
14940791 | CTand/or PT Meters | 9654928 | INST | 3 | JABOCV | 1500/5 | 2 | JVAOC | 288/120 | 2.0
14940841 | CTand/or PT Meters | 9654933 | INST | 3 | R6M | 400/5 | 2 | T6 | 288/120 | 4.0
14941197 | CTand/or PT Meters | 9663954 | INST | 3 | JAKOC | 400/5 | 2 | JVAOC | 288/120 | 4.0
14941898 | CTand/or PT Meters | 9643562 | INST | 4 | IM650 | 200/5 | 3 | UT3650 | 80500/67.08 | 2.0
14941907 | CTand/or PT Meters | 9643570 | INST | 4 | IM650 | 75/5 | 6 | UT650 | 80500/67.08 | 2.0
14941994 | CTand/or PT Meters | 9643528 | INST | 4 | IK-650 | 200/5 | 6 | UT-650 | 24000/120 | 2.0
14942090 | CTand/or PT Meters | 9643464 | INST | 4 | IM-650 | 200/5 | 6 | UT-650 | 80500/67.08 | 2.0
14942236 | CTand/or PT Meters | 9643532 | INST | 4 | IM-650 | 200/5 | 6 | LPT650 | 80500/67.08 | 2.0
14942303 | CTand/or PT Meters | 9643540 | INST | 4 | IM-650 | 50/5 | 4 | UT3650 | 80500/67.08 | 2.0
14944155 | CTand/or PT Meters | 9610421 | INST | 3 | IMH-650201 | 200/5 | 3 | UT5-650138 | 80500/115 | 4.0
14944157 | CTand/or PT Meters | 9610444 | INST | 3 | IMH-650201 | 200/5 | 3 | UT5-650138 | 80500/115 | 4.0
14945222 | CTand/or PT Meters | 9643621 | INST | 2 | JKW350 | 50/5 | 3 | POF350 | 40250/67.08 | 2.0
14945232 | CTand/or PT Meters | 9643547 | INST | 2 | CXM350 | 200/5 | 2 | SUT350 | 69000/115 | 4.0
14945242 | CTand/or PT Meters | 9643665 | INST | 3 | OSKF1300 | 800/5 | 3 | OTCF362 | 207000/115 | 4.0
14945636 | CTand/or PT Meters | 9672546 | INST | 3 | JABOCV | 3000/5 | 2 | PPM | 288/120 | 1.33
14945673 | CTand/or PT Meters | 9672548 | INST | 3 | JABOCV | 1500/5 | 2 | PPM | 288/120 | 2.0
14945737 | CTand/or PT Meters | 9634191 | INST | 3 | R6L | 800/5 | 2 | VIY60 | 2400/120 | 2.0
14945740 | CTand/or PT Meters | 9634192 | INST | 3 | R6L | 800/5 | 2 | VIY60 | 2400/120 | 2.0
14946018 | CTand/or PT Meters | 9643664 | INST | 3 | OSKF1300 | 800/5 | 3 | OTCF362 | 207000/115 | 4.0
14946099 | CTand/or PT Meters | 9643666 | INST | 3 | OSK51300 | 800/5 | 3 | TEIMF362 | 207000/115 | 4.0
14946107 | CTand/or PT Meters | 9643667 | INST | 6 | PH | 2000/5 | 3 | UTE145 | 80500/115 | 2.0
14946322 | CTand/or PT Meters | 9643668 | INST | 3 | CXM650 | 200/5 | 3 | UTE145 | 80500/115 | 4.0
14946345 | CTand/or PT Meters | 9643669 | INST | 3 | PH | 1000/5 | 3 | UTE145 | 80500/115 | 3.0
14946355 | CTand/or PT Meters | 9643670 | INST | 3 | PH | 1000/5 | 3 | UTE145 | 80500/115 | 3.0
14946364 | CTand/or PT Meters | 9643671 | INST | 6 | BCT | 2000/5 | 3 | UTE145 | 80500/115 | 2.0
14946382 | CTand/or PT Meters | 9643672 | INST | 6 | PM | 2000/5 | 3 | UTE145 | 80500/115 | 2.0
14946396 | CTand/or PT Meters | 9643673 | INST | 3 | CXM650 | 500/5 | 3 | UTE-145 | 80500/115 | 4.0
14946404 | CTand/or PT Meters | 9643674 | INST | 3 | CXM650 | 500/5 | 3 | UT5650 | 80500/115 | 4.0
14946421 | CTand/or PT Meters | 9643675 | INST | 3 | CXM650 | 500/5 | 3 | UTE145 | 80500/115 | 4.0
14946444 | CTand/or PT Meters | 9643676 | INST | 2 | CXM650 | 500/5 | 3 | UTE145 | 80500/67.08 | 4.0
14946458 | CTand/or PT Meters | 9643677 | INST | 2 | CXM650 | 500/5 | 3 | UTE145 | 80500/67.08 | 4.0
14946476 | CTand/or PT Meters | 9643529 | INST | 3 | CXM650 | 200/5 | 3 | UT5-650 | 80500/67.08 | 4.0
14946612 | CTand/or PT Meters | 9643705 | INST | 2 | KIR11 | 800/5 | 2 | VIZ11 | 12000/120 | 1.33
14946716 | CTand/or PT Meters | 9643706 | INST | 2 | KON11 | 400/5 | 2 | PTM110 | 12000/120 | 3.0
14946880 | CTand/or PT Meters | 9643645 | INST | 3 | IMH650 | 200/5 | 6 | UT5650 | 80500/115 | 4.0
14946934 | CTand/or PT Meters | 9643646 | INST | 3 | IMH650 | 200/5 | 6 | UT5650 | 80500/115 | 4.0
14947101 | CTand/or PT Meters | 9643647 | INST | 3 | COF650 | 800/5 | 6 | UTE140 | 80500/115 | 2.0
14947114 | CTand/or PT Meters | 9643648 | INST | 3 | COF650 | 800/5 | 3 | IT5650 | 80500/115 | 2.0
14947190 | CTand/or PT Meters | 9643649 | INST | 3 | IM650 | 100/5 | 6 | UTE145 | 80500/115 | 2.0
14947211 | CTand/or PT Meters | 9643650 | INST | 3 | PH | 600/5 | 3 | UEF725 | 42000/115 | 2.0
14947276 | CTand/or PT Meters | 9643651 | INST | 3 | PH982 | 600/5 | 4 | VEF72503 | 40250/115 | 2.0
14947301 | CTand/or PT Meters | 9643652 | INST | 2 | CXM-350 | 200/5 | 4 | VEF725-03 | 40250/67.08 | 4.0
14947402 | CTand/or PT Meters | 9643656 | INST | 2 | SC05 | 3000/5 | 2 | JVW5 | 12000/120 | 1.33
14947429 | CTand/or PT Meters | 9643633 | INST | 6 | BCT-DRY | 2000/5 | 6 | UTE-145 | 80500/115 | 2.0
14947447 | CTand/or PT Meters | 9643635 | INST | 6 | BCT-DRY | 2000/5 | 6 | UTE-145 | 80500/115 | 2.0
14947485 | CTand/or PT Meters | 9643636 | INST | 2 | IMH650 | 100/5 | 6 | UTE145 | 80500/67.08 | 4.0
14947498 | CTand/or PT Meters | 9643637 | INST | 2 | IMH650 | 200/5 | 6 | UTE145 | 80500/67.08 | 4.0
14947508 | CTand/or PT Meters | 9643640 | INST | 2 | CXM150 | 500/5 | 2 | VOY15 | 24000/120 | 2.0
14947748 | CTand/or PT Meters | 9643730 | INST | 3 | GIFU150IER | 1000/5 | 3 | VOZ111 | 7200/120 | 1.5
14947962 | CTand/or PT Meters | 9667949 | INST | 3 | JABOCV | 1500/5 | 2 | JVAOC | 288/120 | 1.5
14949202 | CTand/or PT Meters | 9643641 | INST | 2 | CXM150 | 500/5 | 2 | VOY15 | 24000/120 | 4.0
14949249 | CTand/or PT Meters | 9643678 | INST | 3 | IOSK362 | 800/5 | 3 | VEOS420 | 207000/115 | 4.0
14949271 | CTand/or PT Meters | 9643679 | INST | 3 | 09A028 | 400/5 | 3 | VIZ12G | 9237.87/69.28 | 2.0
14949280 | CTand/or PT Meters | 9643680 | INST | 3 | 09A028 | 400/5 | 3 | VIZ126 | 9237.87/69.28 | 2.0
14949307 | CTand/or PT Meters | 9643620 | INST | 2 | IM650 | 100/5 | 3 | EW650 | 80500/67.08 | 2.0
14949315 | CTand/or PT Meters | 9643626 | INST | 3 | GIFU15 | 200/5 | 3 | VXF1510 | 7200/120 | 3.0
14949371 | CTand/or PT Meters | 9643695 | INST | 4 | IK650 | 75/5 | 6 | UT3650 | 80500/67.08 | 2.0
14949395 | CTand/or PT Meters | 9643548 | INST | 2 | SCW13 | 50/5 | 3 | EW650 | 80500/67.08 | 1.5
14949407 | CTand/or PT Meters | 9643557 | INST | 4 | IH650 | 1000/5 | 6 | UT5650 | 80500/67.08 | 3.0
14949476 | CTand/or PT Meters | 9643619 | INST | 2 | KIR11 | 600/5 | 2 | JVMSC | 12000/120 | 1.5
14949504 | CTand/or PT Meters | 9643480 | INST | 2 | JKM-5 | 800/5 | 2 | JVM5 | 14400/120 | 1.2
14949801 | CTand/or PT Meters | 9643510 | INST | 3 | KOR20 | 400/5 | 3 | VOY20G | 20125/115 | 3.0
14949829 | CTand/or PT Meters | 9643481 | INST | 4 | COF350 | 400/5 | 6 | UT350 | 40250/67.08 | 1.5
14950058 | CTand/or PT Meters | 9643703 | INST | 2 | IH650 | 1000/5 | 6 | UT138 | 80500/67.08 | 2.0
14950889 | CTand/or PT Meters | 9672717 | INST | 3 | CXM1300 | 800/5 | 3 | VEOS420 | 207000/115 | 4.0
14950892 | CTand/or PT Meters | 9672718 | INST | 3 | CXM1300 | 800/5 | 3 | VEOS420 | 207000/115 | 4.0
14950963 | CTand/or PT Meters | 9617739 | INST | 3 | GIFU1501LE | 1000/5 | 3 | VIY60 | 2400/120 | 1.5
14950966 | CTand/or PT Meters | 9617741 | INST | 3 | GIFU1501LE | 1000/5 | 3 | VIY60 | 2400/120 | 1.5
14951363 | CTand/or PT Meters | 9667948 | INST | 3 | JABOCV | 1500/5 | 2 | JVAOC | 288/120 | 2.0
14951504 | CTand/or PT Meters | 9643544 | INST | 3 | IM650 | 25/5 | 6 | EW650 | 80500/115 | 2.0
14951516 | CTand/or PT Meters | 9643545 | INST | 2 | JKM5 | 200/5 | 2 | VIZ11 | 14400/115 | 1.5
14951532 | CTand/or PT Meters | 9643725 | INST | 3 | IK650 | 300/5 | 6 | EW650 | 80500/115 | 2.0
14951659 | CTand/or PT Meters | 9643552 | INST | 4 | IM650 | 150/5 | 2 | UT138 | 80500/67.08 | 2.0
14951700 | CTand/or PT Meters | 9643484 | INST | 3 | IH-650 | 1000/5 | 3 | UTS-65 | 80500/115 | 3.0
14951712 | CTand/or PT Meters | 9643517 | INST | 6 | IM650 | 200/5 | 6 | UT5-650 | 80500/115 | 2.0
14951728 | CTand/or PT Meters | 9643600 | INST | 4 | IM650 | 75/5 | 6 | UTS-650 | 80500/67.08 | 2.0
14951786 | CTand/or PT Meters | 9671851 | INST | 3 | JACOC | 3000/5 | 2 | PPM | 288/120 | 2.0
14951789 | CTand/or PT Meters | 9671852 | INST | 3 | JACOC | 3000/5 | 2 | PPM | 288/120 | 2.0
14951790 | CTand/or PT Meters | 9671853 | INST | 3 | JACOC | 3000/5 | 2 | PPM | 288/120 | 2.0
14953897 | CTand/or PT Meters | 9666272 | INST | 3 | JABOCV | 3000/5 | 2 | PPM | 288/120 | 1.33
14953901 | CTand/or PT Meters | 9666274 | INST | 3 | JABOCV | 1500/5 | 2 | PPM | 288/120 | 2.0
14954479 | CTand/or PT Meters | 9673780 | INST | 3 | CXM1300 | 800/5 | 3 | UTF420 | 207000/115 | 4.0
14954489 | CTand/or PT Meters | 9673784 | INST | 3 | CXM1300 | 800/5 | 3 | UTF420 | 207000/115 | 4.0
14954521 | CTand/or PT Meters | 9673786 | INST | 3 | CXM1300 | 800/5 | 3 | UTF420 | 207000/115 | 4.0
14954529 | CTand/or PT Meters | 9673788 | INST | 3 | CXM1300 | 800/5 | 3 | UTF420 | 207000/115 | 4.0
14957575 | CTand/or PT Meters | 9679653 | INST | 3 | JAB-OCV | 2000/5 | 2 | PPM | 288/120 | 1.5
14957576 | CTand/or PT Meters | 9679656 | INST | 3 | JAB-OCV | 2000/5 | 2 | JVA-OC | 288/120 | 1.5
14957578 | CTand/or PT Meters | 9679655 | INST | 3 | JAB-OCV | 2000/5 | 2 | PPM | 288/120 | 1.5
14958089 | CTand/or PT Meters | 9679821 | INST | 3 | JABOCV | 3000/5 | 2 | JVAOC | 288/120 | 1.33
14959059 | CTand/or PT Meters | 9679659 | INST | 3 | JAB-OCV | 2000/5 | 2 | PPM | 288/120 | 1.5
14959488 | CTand/or PT Meters | 9677544 | INST | 3 | R61 | 3000/5 | 2 | PPM | 288/120 | 1.5
14961075 | CTand/or PT Meters | 9663955 | INST | 3 | JAKOCV | 400/5 | 2 | JVAOC | 288/120 | 4.0
14961667 | CTand/or PT Meters | 9663953 | INST | 3 | AB | 400/5 | 2 | JVAO | 288/120 | 4.0
14962979 | CTand/or PT Meters | 9663951 | INST | 3 | R6M | 400/5 | 2 | T6R | 288/120 | 4.0
14962980 | CTand/or PT Meters | 9663952 | INST | 3 | JABOCV | 400/5 | 2 | JVAOC | 288/120 | 4.0
14963066 | CTand/or PT Meters | 9679823 | INST | 3 | JAB-OCV | 2000/5 | 2 | JVA-OC | 288/120 | 1.5
14963989 | CTand/or PT Meters | 9679819 | INST | 3 | JAB-0C | 1500/5 | 2 | JVA-OC | 288/120 | 2.0
14964035 | CTand/or PT Meters | 9685727 | INST | 3 | KOR20 | 100/5 | 3 | JVW7 | 20125/115 | 3.0
14964072 | CTand/or PT Meters | 9687149 | INST | 3 | KOR-20 | 100/5 | 3 | KVW-7 | 20125/115 | 3.0
14964150 | CTand/or PT Meters | 9687125 | INST | 3 | KOR-20 | 100/5 | 3 | JVW-7 | 20125/115 | 3.0
14964202 | CTand/or PT Meters | 9685733 | INST | 3 | KOR-20 | 100/5 | 3 | JVW-7 | 20125/115 | 3.0
14964246 | CTand/or PT Meters | 9685728 | INST | 3 | KOR-20 | 100/5 | 3 | JVW-7 | 20125/115 | 3.0
14964258 | CTand/or PT Meters | 9685729 | INST | 3 | KOR-20 | 100/5 | 3 | JVW-7 | 20125/115 | 3.0
14964583 | CTand/or PT Meters | 9685732 | INST | 3 | KOR-20 | 100/5 | 3 | JVW-7 | 20125/115 | 3.0
14966104 | CTand/or PT Meters | 9643507 | INST | 2 | IMH650 | 200/5 | 6 | UT5650 | 80500/67.08 | 4.0
14966118 | CTand/or PT Meters | 9688207 | INST | 3 | JAB-OCV | 200/5 | 2 | PPM | 288/120 | 4.0
14966188 | CTand/or PT Meters | 9679820 | INST | 3 | JABOCV | 1500/5 | 2 | JVAOC | 288/120 | 2.0
14966210 | CTand/or PT Meters | 9679822 | INST | 3 | JABOCV | 1500/5 | 2 | JVAOC | 288/120 | 2.0
14966970 | CTand/or PT Meters | 9689572 | INST | 3 | JAKOC | 600/5 | 2 | JVM3 | 2400/120 | 2.0
14966971 | CTand/or PT Meters | 9689575 | INST | 3 | JAKOC | 600/5 | 1 | JVM3 | 2400/120 | 2.0
14966976 | CTand/or PT Meters | 9673641 | INST | 2 | IM-650 | 150/5 | 6 | UT5-650 | 80500/67.08 | 2.0
14966989 | CTand/or PT Meters | 9643516 | INST | 2 | IM-650 | 75/5 | 6 | UT5-650 | 80500/67.08 | 2.0
14967002 | TTand/or PT Meters | 9672849 | INST | 4 | IMH-650 | 200/5 | 6 | UT5-650 | 80500/67.08 | 4.0
14967050 | CTand/or PT Meters | 9643622 | INST | 2 | JCM5 | 3000/5 | 2 | JVM5 | 14400/120 | 1.3
14967068 | CTand/or PT Meters | 9643655 | INST | 2 | JCM5 | 3000/5 | 2 | JVM5 | 14400/120 | 1.3
14967101 | CTand/or PT Meters | 9643440 | INST | 2 | IMH650 | 75/5 | 3 | UT5650 | 80500/67.08 | 2.0
14967119 | CTand/or PT Meters | 9643442 | INST | 3 | R6M | 600/5 | 3 | DB | 288/120 | 2.0
14967126 | CTand/or PT Meters | 9643571 | INST | 3 | R6M | 600/5 | 3 | DB | 288/120 | 2.0
14967598 | CTand/or PT Meters | 9689841 | INST | 3 |  | 600/5 | 2 |  | 288/120
14968128 | CTand/or PT Meters | 9643701 | INST | 2 | IMH650 | 200/5 | 3 | UT5650 | 80500/67.08 | 4.0
14968151 | CTand/or PT Meters | 9643614 | INST | 4 | IMH-650 | 50/5 | 3 | UT-650 | 80500/67.08 | 2.0
14968160 | CTand/or PT Meters | 9643488 | INST | 2 | M101503 | 100/5 | 2 | JVW5 | 12000/120 | 3.0
14968237 | CTand/or PT Meters | 9643489 | INST | 1 | JCK-5 | 100/5 | 2 | JVW-5 | 12000/120 | 3.0
14968256 | CTand/or PT Meters | 9672703 | INST | 2 | SAB10 | 600/5 | 2 | VIZ11 | 12000/120 | 1.5
14968272 | CTand/or PT Meters | 9643735 | INST | 2 | SAB10 | 600/5 | 2 | VIZ11 | 12000/120 | 1.5
14968286 | CTand/or PT Meters | 9643524 | INST | 2 | KIR11 | 600/5 | 2 | VIZ11 | 12000/120 | 1.5
14968638 | CTand/or PT Meters | 9689843 | INST | 3 | JABOCV | 1500/5 | 2 | JVAOC | 288/120 | 2.0
14968693 | CTand/or PT Meters | 9643445 | INST | 2 | IM650 | 50/5 | 3 | UT5650 | 80500/67.08 | 2.0
14968721 | CTand/or PT Meters | 9643550 | INST | 4 | IM650 | 50/5 | 3 | UXT138 | 80500/67.08 | 2.0
14968728 | CTand/or PT Meters | 9643508 | INST | 2 | KOT11 | 1000/5 | 2 | VIZ75 | 14400/120 | 1.5
14968736 | CTand/or PT Meters | 9643553 | INST | 6 | IM650 | 100/5 | 6 | UT650 | 80500/115 | 2.0
14968748 | CTand/or PT Meters | 9673634 | INST | 2 | IK650 | 1200/5 | 3 | EW650 | 80500/67.08 | 1.5
14968931 | CTand/or PT Meters | 9643555 | INST | 4 | IM650 | 200/5 | 6 | UT5650 | 80500/67.08 | 2.0
14968967 | CTand/or PT Meters | 9643691 | INST | 2 | CTH128 | 800/5 | 3 | LPT650 | 80500/115 | 2.0
14968972 | CTand/or PT Meters | 9643598 | INST | 4 | IM650 | 200/5 | 6 | UT5650 | 80500/67.08 | 2.0
14968985 | CTand/or PT Meters | 9643561 | INST | 4 | COE650 | 200/5 | 3 | UT5650 | 80500/67.08 | 2.0
14968997 | CTand/or PT Meters | 9643611 | INST | 2 | IM650 | 200/5 | 3 | LPT650 | 80500/67.08 | 4.0
14969021 | CTand/or PT Meters | 9643563 | INST | 2 | IM650 | 25/5 | 3 | UTE145 | 80500/67.08 | 2.0
14969047 | CTand/or PT Meters | 9643577 | INST | 2 | SCV | 3000/5 | 2 | VIY60 | 4200/120 | 1.0
14969178 | CTand/or PT Meters | 9643624 | INST | 3 | IK650 | 600/5 | 6 | UT5650 | 80500/115 | 2.0
14970233 | TTand/or PT Meters | 9676257 | INST | 3 | CLE | 3000/5 | 3 | T6R | 288/120 | 2.0
14970239 | CTand/or PT Meters | 9676249 | INST | 3 | CLE | 3000/5 | 3 | JVA-OC | 288/120 | 2.0
14970246 | CTand/or PT Meters | 9676250 | INST | 3 | CLE | 3000/5 | 2 | JVA-OC | 288/120 | 2.0
14970249 | CTand/or PT Meters | 9676246 | INST | 3 | ACL | 3000/5 | 3 | JVA-OC | 288/120 | 2.0
14970254 | CTand/or PT Meters | 9676245 | INST | 3 | JAB-OCV | 3000/5 | 3 | T6R | 288/120 | 1.33
14970258 | CTand/or PT Meters | 9676254 | INST | 3 | CLE | 3000/5 | 3 | T6R | 288/120 | 2.0
14970261 | CTand/or PT Meters | 9676255 | INST | 3 | CLE | 3000/5 | 3 | T6R | 288/120 | 2.0
14970264 | CTand/or PT Meters | 9676251 | INST | 3 | CLE | 3000/5 | 3 | JVAOC | 288/120 | 2.0
14970272 | CTand/or PT Meters | 9676252 | INST | 3 | CLE | 3000/5 | 3 | JVAOC | 288/120 | 2.0
14970275 | CTand/or PT Meters | 9676253 | INST | 3 | CLE | 3000/5 | 3 | T6R | 288/120 | 2.0
14970278 | CTand/or PT Meters | 9676247 | INST | 3 | CLE | 3000/5 | 3 | T6R | 288/120 | 2.0
14970280 | CTand/or PT Meters | 9676248 | INST | 3 | ACL | 3000/5 | 3 | JVA-OC | 288/120 | 2.0
14970325 | CTand/or PT Meters | 9676244 | INST | 3 | JAD-OCV | 3000/5 | 3 | T6R | 288/120 | 1.33
14970328 | CTand/or PT Meters | 9676256 | INST | 3 | CLE | 3000/5 | 3 | T6R | 288/120 | 2.0
14971191 | CTand/or PT Meters | 9643734 | INST | 3 | IK650 | 600/5 | 3 | UT650 | 80500/115 | 2.0
14971211 | CTand/or PT Meters | 9643713 | INST | 2 | KON11 | 200/5 | 2 | VOZ11 | 14400/120 | 3.0
14971230 | CTand/or PT Meters | 9643714 | INST | 3 | IK650 | 600/5 | 6 | UT650 | 80500/115 | 2.0
14971236 | CTand/or PT Meters | 9643599 | INST | 2 | JKW5 | 100/5 | 2 | VOZ11 | 14400/120 | 1.5
14971267 | CTand/or PT Meters | 9643715 | INST | 3 | IK650 | 600/5 | 3 | UT650 | 80500/115 | 2.0
14971287 | CTand/or PT Meters | 9643476 | INST | 4 | CXM650 | 500/5 | 6 | UT650 | 80500/67.08 | 4.0
14971312 | CTand/or PT Meters | 9643541 | INST | 3 | CXM1300 | 800/5 | 3 | SVS362/8 | 207000/115 | 4.0
14971333 | CTand/or PT Meters | 9643472 | INST | 3 | IOSK362 | 800/5 | 3 | OPEF362 | 207000/115 | 4.0
14971343 | CTand/or PT Meters | 9643702 | INST | 3 | OSKF1300 | 800/5 | 3 | OTEF362 | 207000/115 | 4.0
14971370 | CTand/or PT Meters | 9643729 | INST | 6 | CXM650 | 800/5 | 3 | UT650 | 80500/115 | 4.0
14971463 | CTand/or PT Meters | 9673712 | INST | 3 | IOSK362 | 5000/5 | 3 | TEIMF362 | 207000/115 | 1.0
14971476 | CTand/or PT Meters | 9673713 | INST | 3 | IOSK362 | 5000/5 | 3 | TEIMF362 | 207000/115 | 1.0
14971484 | CTand/or PT Meters | 9643467 | INST | 4 | IM650 | 75/5 | 2 | POF650 | 80500/67.08 | 2.0
14971666 | CTand/or PT Meters | 9696800 | INST | 3 | GIFU15 | 1000/5 | 3 | VOZ11 | 7200/120 | 1.5
14971676 | CTand/or PT Meters | 8865968 | INST | 6 | CXM650 | 800/5 | 3 | UT650 | 80500/115 | 4.0
14971711 | CTand/or PT Meters | 9666254 | INST | 3 |  | 300/5 | 2 |  | 288/120
14972479 | CTand/or PT Meters | 9698830 | INST | 3 | JAB-OCV | 3000/5 | 2 | PPM | 288/120 | 1.33
14973119 | CTand/or PT Meters | 9689842 | INST | 2 | CLC | 600/5 | 2 | JVM2 | 2400/120 | 3.0
14974807 | CTand/or PT Meters | 9674956 | INST | 3 | JAB-OCV | 1500/5 | 2 | PPM | 288/120 | 2.0
14974833 | CTand/or PT Meters | 9696801 | INST | 3 | GIFU15 | 1000/5 | 3 | JVMSC | 7200/120 | 1.5
14974862 | CTand/or PT Meters | 9689840 | INST | 3 | JAB-OCV | 2000/5 | 2 | JVA-OC | 288/120 | 2.0
14976211 | CTand/or PT Meters | 9679818 | INST | 3 | JABOCV | 1500/5 | 2 | JVAOC | 288/120 | 2.0
14978941 | CTand/or PT Meters | 9673638 | INST | 2 | IM650 | 75/5 | 3 | UT5650 | 80500/67.08 | 2.0
14978962 | CTand/or PT Meters | 9643444 | INST | 3 | IM650 | 150/5 | 3 | POF650 | 80500/115 | 2.0
14979001 | CTand/or PT Meters | 9643465 | INST | 4 | IMH650 | 200/5 | 3 | POF650 | 80500/67.08 | 4.0
14979025 | CTand/or PT Meters | 9643477 | INST | 4 | CXM650 | 200/5 | 3 | UT5650 | 80500/67.08 | 4.0
14979050 | CTand/or PT Meters | 9643582 | INST | 2 | IMH650 | 200/5 | 3 | POF650 | 80500/67.08 | 4.0
14979079 | CTand/or PT Meters | 9643518 | INST | 4 | IMH650 | 200/5 | 3 | POF650 | 80500/67.08 | 4.0
14979160 | CTand/or PT Meters | 9643471 | INST | 2 | BB15 | 25/5 | 2 | JVW5 | 12000/120 | 3.0
14979174 | CTand/or PT Meters | 9643461 | INST | 4 | IM650 | 100/5 | 6 | EW650 | 80500/67.08 | 2.0
14979197 | CTand/or PT Meters | 9643632 | INST | 4 | IM650 | 100/5 | 6 | EW650 | 80500/67.08 | 2.0
14979216 | CTand/or PT Meters | 9643473 | INST | 4 | IMH650 | 200/5 | 6 | UT5650 | 80500/67.08 | 4.0
14979373 | CTand/or PT Meters | 9673642 | INST | 4 | IM650 | 150/5 | 6 | UT5650 | 80500/67.08 | 2.0
14979380 | CTand/or PT Meters | 9673645 | INST | 2 | IM650 | 150/5 | 6 | UT5650 | 80500/67.08 | 2.0
14979405 | CTand/or PT Meters | 9643564 | INST | 4 | IM650 | 100/5 | 6 | UT650 | 80500/67.08 | 2.0
14979417 | CTand/or PT Meters | 9643565 | INST | 8 | IM650 | 150/5 | 3 | LPT650 | 80500/67.08 | 2.0
14979438 | CTand/or PT Meters | 9643634 | INST | 3 | OSKF1300 | 800/5 | 3 | UTF420 | 207000/115 | 4.0
14979478 | CTand/or PT Meters | 9643638 | INST | 3 | OSKF1300 | 800/5 | 3 | UTF420 | 207000/115 | 4.0
14979512 | CTand/or PT Meters | 9643639 | INST | 3 | OSKF1300 | 800/5 | 3 | VEOS420 | 207000/115 | 4.0
14979562 | CTand/or PT Meters | 9643441 | INST | 2 | CXM650 | 200/5 | 3 | UT5650 | 80500/67.08 | 4.0
14979650 | CTand/or PT Meters | 9643482 | INST | 6 | IM650 | 75/5 | 3 | UT650 | 80500/67.08 | 2.0
14979804 | CTand/or PT Meters | 9643490 | INST | 4 | IM650 | 75/5 | 3 | UT650 | 80500/67.08 | 2.0
14980228 | CTand/or PT Meters | 9685420 | INST | 3 | AB | 400/5 | 2 | PPM | 288/120 | 4.0
14980276 | CTand/or PT Meters | 9643596 | INST | 4 | IM650 | 75/5 | 3 | UT3650 | 80500/67.08 | 2.0
14980289 | CTand/or PT Meters | 9643504 | INST | 5 | CXM650 | 800/5 | 6 | UTE145 | 80500/115 | 4.0
14980302 | CTand/or PT Meters | 9643513 | INST | 4 | IMH650 | 100/5 | 3 | UT650 | 80500/67.08 | 4.0
14980313 | CTand/or PT Meters | 9643515 | INST | 2 | JAKO | 300/5 | 2 | VIZ11 | 12000/120 | 3.0
14980324 | CTand/or PT Meters | 9643575 | INST | 4 | AD | 400/5 | 4 | JVM | 4200/120 | 2.0
14980507 | CTand/or PT Meters | 9643584 | INST | 4 | IK650 | 50/5 | 3 | POF650 | 80500/67.08 | 2.0
14980557 | CTand/or PT Meters | 9643612 | INST | 4 | IM650 | 100/5 | 6 | EW650 | 80500/67.08 | 2.0
14980754 | CTand/or PT Meters | 9643466 | INST | 4 | IM650 | 75/5 | 6 | UT5650 | 80500/67.08 | 2.0
14980772 | CTand/or PT Meters | 9643688 | INST | 12 |  | 1200/5 | 3 |  | 80500/67.08
14981264 | CTand/or PT Meters | 9700059 | INST | 3 | JKW-7 | 50/5 | 2 | JVW-7 | 20125/115 | 3.0
14981582 | CTand/or PT Meters | 9673876 | INST | 3 | IH650 | 1000/5 | 3 | UTF145 | 80500/115 | 2.0
14981594 | CTand/or PT Meters | 9673877 | INST | 3 | IH650 | 1000/5 | 3 | UTF145 | 80500/115 | 2.0
14981625 | CTand/or PT Meters | 9643712 | INST | 3 | R6L | 800/5 | 3 | VOY60 | 2400/120 | 2.0
14981768 | CTand/or PT Meters | 9643657 | INST | 3 | OSKF362 | 800/5 | 3 | UTF420 | 207000/115 | 4.0
14981786 | CTand/or PT Meters | 9643659 | INST | 3 | CXM650 | 500/5 | 3 | UTE5650 | 80500/115 | 4.0
14981801 | CTand/or PT Meters | 9643660 | INST | 3 | CXM650 | 500/5 | 3 | UT5650 | 80500/115 | 4.0
14981960 | CTand/or PT Meters | 9643523 | INST | 4 | IM650 | 100/5 | 6 | UT5650 | 80500/67.08 | 2.0
14981974 | CTand/or PT Meters | 9643546 | INST | 4 | IM650 | 150/5 | 6 | UT650 | 80500/67.08 | 2.0
14981987 | CTand/or PT Meters | 9673471 | INST | 6 | IM650 | 100/5 | 6 | UT5650 | 80500/67.08 | 2.0
14981992 | CTand/or PT Meters | 9643560 | INST | 4 | ICH650 | 75/5 | 6 | UT650 | 80500/67.08 | 1.5
14982008 | CTand/or PT Meters | 9643569 | INST | 6 | JKM3 | 800/5 | 2 | JVM3 | 2400/120 | 1.33
14982020 | CTand/or PT Meters | 9643572 | INST | 4 | IOSK145 | 800/5 | 3 | UT5650 | 80500/67.08 | 4.0
14982031 | CTand/or PT Meters | 9673681 | INST | 4 | IM650 | 100/5 | 6 | UT5650 | 80500/67.08 | 2.0
14982044 | CTand/or PT Meters | 9643469 | INST | 2 | JKM5 | 150/5 | 2 | SMP150 | 12000/120 | 1.5
14982070 | CTand/or PT Meters | 9643470 | INST | 4 | JKM5 | 300/5 | 4 | JVM5 | 12000/120 | 1.5
14982130 | CTand/or PT Meters | 9643502 | INST | 4 | IK650 | 50/5 | 6 | UT3650 | 80500/67.08 | 2.0
14982194 | CTand/or PT Meters | 9643549 | INST | 4 | IM650 | 50/5 | 6 | UT3650 | 80500/67.08 | 2.0
14982223 | CTand/or PT Meters | 9643610 | INST | 4 | CXM650 | 500/5 | 6 | UT3650 | 80500/67.08 | 4.0
14982261 | CTand/or PT Meters | 9643581 | INST | 2 | IM650 | 75/5 | 3 | UT3650 | 80500/67.08 | 2.0
14982270 | CTand/or PT Meters | 9643586 | INST | 3 | IMH650 | 400/5 | 3 | YXTR138 | 80500/115 | 2.5
14982279 | CTand/or PT Meters | 9643604 | INST | 4 | IM650 | 100/5 | 6 | UT5650 | 80500/67.08 | 2.0
14982424 | CTand/or PT Meters | 9643605 | INST | 2 | R6M | 400/5 | 2 | VIZ11 | 12000/120 | 2.0
14982665 | CTand/or PT Meters | 9668482 | INST | 3 | JADOC | 400/5 | 3 | PPM | 288/120 | 3.0
14982667 | CTand/or PT Meters | 9668485 | INST | 3 | R6L | 800/5 | 3 | VIY60 | 2400/120 | 2.0
14982668 | CTand/or PT Meters | 9668486 | INST | 3 | R6L | 800/5 | 2 | VIY40 | 2400/120 | 2.0
14982669 | CTand/or PT Meters | 9668487 | INST | 3 | JADOC | 400/5 | 3 | PPM | 288/120 | 3.0
14982670 | CTand/or PT Meters | 9668488 | INST | 3 | JADOC | 800/5 | 2 | VIY60 | 2400/120 | 3.0
14982672 | CTand/or PT Meters | 9668489 | INST | 3 | R6L | 800/5 | 2 | VIY60 | 2400/120 | 2.0
14982793 | CTand/or PT Meters | 9643708 | INST | 2 | BB15 | 200/5 | 2 | VOZ11 | 14400/120 | 3.0
14982913 | CTand/or PT Meters | 9656816 | INST | 4 | IM650101M | 75/5 | 6 | UT5650 | 80500/67.08 | 2.0
14982914 | CTand/or PT Meters | 9656817 | INST | 4 | IM650101M | 75/5 | 6 | UT5650 | 80500/67.08 | 2.0
14982917 | CTand/or PT Meters | 9657492 | INST | 2 | IM650101M | 75/5 | 6 | UT5650 | 80500/67.08 | 2.0
14982919 | CTand/or PT Meters | 9657494 | INST | 2 | IM650101M | 75/5 | 6 | UT5650 | 80500/67.08 | 2.0
14985160 | CTand/or PT Meters | 9643595 | INST | 4 | IK650 | 1200/5 | 6 | UT5650 | 80500/67.08 | 1.5
14985255 | CTand/or PT Meters | 9700060 | INST | 3 | JABOCV | 1500/5 | 2 | JVAOC | 288/120 | 2.0
14985366 | CTand/or PT Meters | 9712109 | INST | 3 | JABOCV | 2000/5 | 2 | JVAOC | 288/120 | 2.0
14985995 | CTand/or PT Meters | 9709133 | INST | 2 | JAK-OC | 400/5 | 2 | T6R | 480/120 | 4.0
14986709 | CTand/or PT Meters | 9643566 | INST | 3 | PH982 | 1000/5 | 2 | SVS362 | 207000/115 | 3.0
14986716 | CTand/or PT Meters | 9643567 | INST | 3 | BCT | 300/5 | 3 | TJC60 | 10392/69 | 1.0
14986721 | CTand/or PT Meters | 9643681 | INST | 3 | PH982 | 1000/5 | 3 | TEIMF362 | 207000/115 | 3.0
14986818 | CTand/or PT Meters | 9643505 | INST | 2 | IM650 | 100/5 | 3 | UT650 | 80500/67.08 | 2.0
14986824 | CTand/or PT Meters | 9643682 | INST | 3 | BH001 | 1000/5 | 3 | EPR202A | 8660/69.08 | 3.0
14986832 | CTand/or PT Meters | 9643683 | INST | 3 | OH | 1000/5 | 3 | TEIMF362 | 207000/115 | 3.0
14986888 | CTand/or PT Meters | 9643684 | INST | 3 | PH | 1000/5 | 3 | TEIMF362 | 207000/115 | 3.0
14986927 | CTand/or PT Meters | 9643685 | INST | 3 | BH001 | 1000/5 | 3 | ERP202A | 8660/69.28 | 3.0
14986945 | CTand/or PT Meters | 9643686 | INST | 3 | PH982 | 1000/5 | 3 | TEIMF362 | 207000/115 | 3.0
14986968 | CTand/or PT Meters | 9643687 | INST | 3 | PH982 | 1000/5 | 2 | TEIMF362 | 207000/115 | 3.0
14987352 | CTand/or PT Meters | 9643455 | INST | 4 | IM650 | 100/5 | 6 | UT565013 | 80500/67.08 | 2.0
14987418 | CTand/or PT Meters | 9643498 | INST | 2 | IM650 | 200/5 | 6 | UT5650 | 80500/67.08 | 4.0
14988518 | CTand/or PT Meters | 9712726 | INST | 6 | VARIOUS | 2000/5 | 2 | JVA-OC | 288/120 | 2.0
14989405 | CTand/or PT Meters | 9716587 | INST | 3 | JABOCV | 1500/5 | 2 | T6R | 288/120 | 4.0
14989609 | CTand/or PT Meters | 9643457 | INST | 3 | GIFUA501 | 200/5 | 3 | VOZ11 | 7200/120 | 1.5
14989711 | CTand/or PT Meters | 9716591 | INST | 3 | CLC | 800/5 | 2 | PPM | 288/120 | 2.0
14990635 | CTand/or PT Meters | 9643479 | INST | 4 | IM650 | 50/5 | 3 | UT5650 | 80500/67.08 | 2.0
14990643 | CTand/or PT Meters | 9643485 | INST | 2 | IM650 | 100/5 | 3 | UT650 | 80500/67.08 | 2.0
14990688 | CTand/or PT Meters | 9643608 | INST | 4 | IM650 | 50/5 | 3 | UT5650 | 80500/67.08 | 2.0
14992570 | CTand/or PT Meters | 9716588 | INST | 3 | JKW5 | 200/5 | 2 | PTOM | 7200/120 | 1.5
14992584 | CTand/or PT Meters | 9716585 | INST | 3 | R6P | 1500/5 | 2 | PPM | 288/120 | 2.0
14993994 | CTand/or PT Meters | 9643609 | INST | 1 | IK650 | 800/5 | 6 | UT650 | 80500/67.08 | 2.0
14994099 | CTand/or PT Meters | 9643711 | INST | 2 | IM350 | 75/5 | 3 | UT350 | 40250/67.08 | 2.0
14994102 | CTand/or PT Meters | 9643613 | INST | 2 | IM650 | 75/5 | 3 | UT3650 | 80500/67.08 | 2.0
14994107 | CTand/or PT Meters | 9643443 | INST | 2 | GIFU15 | 200/5 | 2 | JKW5 | 12000/120 | 1.5
14994117 | CTand/or PT Meters | 9643616 | INST | 2 | KW650 | 150/5 | 3 | UT5650 | 80500/67.08 | 1.5
14994152 | CTand/or PT Meters | 9643617 | INST | 2 | SCW13 | 400/5 | 3 | UT3650 | 80500/67.08 | 1.5
14994180 | CTand/or PT Meters | 9643447 | INST | 3 | CXM1300 | 200/5 | 3 | UTF420 | 207000/115 | 4.0
14994195 | CTand/or PT Meters | 9643448 | INST | 3 | CXM1300 | 200/5 | 3 | UTF420 | 207000/115 | 4.0
14994232 | CTand/or PT Meters | 9643449 | INST | 3 | CXM1300 | 200/5 | 3 | UTF420 | 207000/115 | 4.0
14994405 | CTand/or PT Meters | 9643487 | INST | 6 | CXM650 | 800/5 | 6 | UT5650 | 80500/115 | 4.0
14996358 | CTand/or PT Meters | 9643450 | INST | 3 | GIFU1501 | 200/5 | 3 | VOZ11 | 7200/120 | 1.5
14997058 | CTand/or PT Meters | 9716586 | INST | 3 | JABOCV | 3000/5 | 2 | JVAOC | 288/120 | 1.3
14997502 | CTand/or PT Meters | 9643573 | INST | 4 | IM650 | 100/5 | 6 | UT650 | 80500/67.08 | 2.0
14997689 | CTand/or PT Meters | 9643574 | INST | 6 | IM650 | 100/5 | 6 | UT650 | 80500/67.08 | 2.0
14997994 | CTand/or PT Meters | 9673237 | INST | 2 | IMH650 | 200/5 | 6 | UT5650 | 80500/67.08 | 4.0
14997995 | CTand/or PT Meters | 9673409 | INST | 2 | IMH-650 | 200/5 | 6 | UT5-650 | 80500/67.08 | 4.0
14999810 | CTand/or PT Meters | 9643454 | INST | 2 | 780-122 | 1200/5 | 2 | VIZ11 | 14400/120 | 2.0
14999815 | CTand/or PT Meters | 9643460 | INST | 2 | 780-122 | 1200/5 | 2 | VIZ11 | 14400/120 | 2.0
14999956 | CTand/or PT Meters | 9643511 | INST | 4 | IK650 | 75/5 | 6 | UT650 | 80500/67.08 | 2.0
14999985 | CTand/or PT Meters | 9643589 | INST | 4 | IM650 | 75/5 | 6 | UT5650 | 80500/67.08 | 2.0
14999992 | CTand/or PT Meters | 9643474 | INST | 4 | IM650 | 100/5 | 5 | UT3650 | 80500/67.08 | 2.0
15000030 | CTand/or PT Meters | 9643603 | INST | 4 | IM650 | 100/5 | 5 | UT3650 | 80500/67.08 | 2.0
15000043 | CTand/or PT Meters | 9643689 | INST | 3 | IMBD170 | 400/5 | 5 | UT3650 | 80500/115 | 2.0
15000058 | CTand/or PT Meters | 9643709 | INST | 2 | JKW5 | 800/5 | 2 | JVM5 | 14400/120 | 2.0
15000077 | CTand/or PT Meters | 9643692 | INST | 3 | IM650 | 800/5 | 6 | UT5650 | 80500/115 | 2.0
15000125 | CTand/or PT Meters | 9643693 | INST | 3 | IM650 | 800/5 | 6 | UT5650 | 80500/115 | 2.0
15000134 | CTand/or PT Meters | 9643694 | INST | 3 | IM650 | 800/5 | 6 | UT5650 | 80500/115 | 2.0
15000149 | CTand/or PT Meters | 9643618 | INST | 2 | IM650 | 100/5 | 6 | UT5650 | 80500/67.08 | 2.0
15000167 | CTand/or PT Meters | 9673705 | INST | 3 | CXM1300 | 800/5 | 3 | OTCF362 | 207000/115 | 4.0
15000182 | CTand/or PT Meters | 9643723 | INST | 3 | IK650 | 800/5 | 6 | UTE14504 | 80500/115 | 2.0
15000220 | CTand/or PT Meters | 9643717 | INST | 3 | IK650 | 800/5 | 6 | UTE1450 | 80500/115 | 2.0
15000233 | CTand/or PT Meters | 9643716 | INST | 3 | IK650 | 800/5 | 6 | UTE145 | 80500/115 | 2.0
15000253 | CTand/or PT Meters | 9643724 | INST | 3 | IK650 | 800/5 | 6 | UTE145 | 80500/115 | 2.0
15000262 | CTand/or PT Meters | 9643718 | INST | 3 | IK650 | 800/5 | 6 | UTE145 | 80500/115 | 2.0
15000312 | CTand/or PT Meters | 9643720 | INST | 3 | IK650 | 800/5 | 6 | UTE145 | 80500/115 | 2.0
15001060 | CTand/or PT Meters | 9643722 | INST | 2 | IK650 | 800/5 | 6 | UTE145 | 80500/115 | 2.0
15001062 | CTand/or PT Meters | 9673626 | INST | 4 | CXM650 | 800/5 | 6 | UTE145OH | 80500/67.08 | 4.0
15001064 | CTand/or PT Meters | 9673627 | INST | 4 | IM650 | 200/5 | 6 | UTE145OH | 80500/67.08 | 2.0
15001069 | CTand/or PT Meters | 9643514 | INST | 4 | IM650 | 400/5 | 6 | UT5650 | 80500/67.08 | 2.0
15001072 | CTand/or PT Meters | 9643486 | INST | 4 | IM650 | 75/5 | 6 | UT650 | 80500/67.08 | 2.0
15001081 | CTand/or PT Meters | 9643456 | INST | 2 | IM650 | 50/5 | 3 | ROF650 | 80500/67.08 | 2.0
15001084 | CTand/or PT Meters | 9643627 | INST | 3 | CTOM110 | 600/5 | 3 | JVW110 | 8400/120 | 2.0
15001086 | CTand/or PT Meters | 9643736 | INST | 3 | GIFU501 | 1000/5 | 3 | JVW5 | 7200/120 | 1.5
15001096 | CTand/or PT Meters | 9643629 | INST | 2 | IM650 | 100/5 | 3 | POF650 | 80500/67.08 | 2.0
15001101 | CTand/or PT Meters | 9643597 | INST | 4 | JKW350 | 200/5 | 6 | UT5350 | 40250/67.08 | 1.5
15001117 | CTand/or PT Meters | 9643606 | INST | 2 | IM650 | 100/5 | 3 | POF350 | 40250/67.08 | 2.0
15001156 | CTand/or PT Meters | 9643615 | INST | 2 | IM650 | 50/5 | 6 | UT5650 | 80500/67.08 | 2.0
15001163 | CTand/or PT Meters | 9643462 | INST | 2 | IMH650 | 200/5 | 6 | UTE145 | 80500/67.08 | 4.0
15001288 | CTand/or PT Meters | 9643628 | INST | 4 | CXM650 | 200/5 | 6 | UTE145 | 80500/67.08 | 4.0
15001298 | CTand/or PT Meters | 9643506 | INST | 3 | IMH650 | 200/5 | 3 | UT5650 | 80500/115 | 4.0
15001330 | CTand/or PT Meters | 9672753 | INST | 3 | IOSK362 | 800/5 | 3 | UTF420 | 207000/115 | 4.0
15001334 | CTand/or PT Meters | 9672754 | INST | 3 | IOSK362 | 800/5 | 3 | UTF420 | 207000/115 | 4.0
15001721 | CTand/or PT Meters | 9672759 | INST | 3 | CXM1300 | 800/5 | 3 | UTF420 | 207000/115 | 4.0
15001735 | CTand/or PT Meters | 9672766 | INST | 3 | CXM1300 | 800/5 | 3 | UTF420 | 207000/115 | 4.0
15001766 | CTand/or PT Meters | 9672767 | INST | 3 | CXM1300 | 400/5 | 3 | UTF420 | 207000/115 | 4.0
15001778 | CTand/or PT Meters | 9672768 | INST | 3 | CXM1300 | 400/5 | 3 | UTF420 | 207000/115 | 4.0
15001787 | CTand/or PT Meters | 9672770 | INST | 3 | IOSK362 | 400/5 | 3 | UTF420 | 207000/115 | 4.0
15001861 | CTand/or PT Meters | 9672773 | INST | 3 | IOSK362 | 400/5 | 3 | UTF420 | 207000/115 | 4.0
15001889 | CTand/or PT Meters | 9672779 | INST | 3 | IM650 | 150/5 | 3 | UT3650 | 80500/115 | 2.0
15002094 | CTand/or PT Meters | 9729928 | INST | 3 | JABOCV | 1500/5 | 2 | T6R | 288/120 | 2.0
15002301 | CTand/or PT Meters | 9729925 | INST | 3 | JABOCV | 1500/5 | 2 | PPM | 288/120 | 2.0
15002576 | CTand/or PT Meters | 9729929 | INST | 3 | JABOCV | 200/5 | 2 | JVM5C | 7200/120 | 4.0
15002816 | CTand/or PT Meters | 9664971 | INST | 6 | IMH650201 | 200/5 | 6 | UT5650138 | 80500/115 | 4.0
15002817 | CTand/or PT Meters | 9664969 | INST | 6 | IMH650201 | 200/5 | 6 | UT565 | 80500/115 | 4.0
15004508 | CTand/or PT Meters | 9643726 | INST | 3 | KORN203 | 200/5 | 2 | VE3610 | 20125/115 | 3.0
15005953 | CTand/or PT Meters | 9729930 | INST | 3 | JABOCV | 1500/5 | 2 | JVA-OC | 288/120 | 2.0
15006231 | CTand/or PT Meters | 9729926 | INST | 3 | JABOCV | 1500/5 | 2 | PPM | 288/120 | 2.0
15007170 | CTand/or PT Meters | 9729927 | INST | 3 | JABOCV | 1500/5 | 2 | PPM | 288/120 | 2.0
15007186 | CTand/or PT Meters | 9729924 | INST | 3 | JABOCV | 1500/5 | 2 | JAVAOC | 288/120 | 2.0
15007190 | CTand/or PT Meters | 9736338 | INST | 4 | IMH650 | 200/5 | 6 | UT5650 | 80500/67.08 | 4.0
15007248 | CTand/or PT Meters | 9736339 | INST | 4 | IMH650 | 200/5 | 6 | UT5650 | 80500/67.08 | 4.0
15007313 | CTand/or PT Meters | 9672780 | INST | 3 | IM650 | 150/5 | 3 | UT3650 | 80500/115 | 2.0
15007564 | CTand/or PT Meters | 9740009 | INST | 3 | JABOCV | 1500/5 | 2 | JVAOC | 288/120 | 2.0
15008365 | CTand/or PT Meters | 9739463 | INST | 3 | JAKOCV | 3000/5 | 2 | JVAOC | 288/120 | 1.33
15009349 | CTand/or PT Meters | 9739479 | INST | 3 | JABOCV | 1500/5 | 2 | JVAOC | 288/120 | 2.0
15009373 | CTand/or PT Meters | 9708000 | INST | 3 | R6L | 3000/5 | 3 | JVAOC | 288/120 | 1.5
15009374 | CTand/or PT Meters | 9708001 | INST | 3 | JABOCV | 3000/5 | 3 | JVAOC | 288/120 | 1.33
15009376 | CTand/or PT Meters | 9707999 | INST | 3 | R6L | 3000/5 | 3 | JVAOC | 288/120 | 1.5
15009472 | CTand/or PT Meters | 9708008 | INST | 3 | JABOCV | 2000/5 | 3 | JVAOC | 288/120 | 1.5
15009474 | CTand/or PT Meters | 9708007 | INST | 3 | JABOCV | 1500/5 | 3 | JVAOC | 288/120 | 2.0
15009537 | CTand/or PT Meters | 9708010 | INST | 3 | JABOCV | 400/5 | 3 | JVM2 | 2400/120 | 4.0
15009539 | CTand/or PT Meters | 9708011 | INST | 3 | JABOCV | 400/5 | 3 | JVM2 | 2400/120 | 4.0
15009574 | CTand/or PT Meters | 9708012 | INST | 3 | JABOCV | 3000/5 | 3 | JVAOC | 288/120 | 1.33
15009578 | CTand/or PT Meters | 9708013 | INST | 3 | JABOCV | 3000/5 | 3 | JVAOC | 288/120 | 1.33
15009595 | CTand/or PT Meters | 9708009 | INST | 3 | JABOCV | 2000/5 | 3 | JVAOC | 288/120 | 1.5
15009711 | CTand/or PT Meters | 9739477 | INST | 3 | CRB17 | 100/5 | 1 | PTOM | 7200/120 | 2.0
15009716 | CTand/or PT Meters | 9707994 | INST | 3 | JABOCV | 2000/5 | 2 | JVAOC | 288/120 | 1.5
15009719 | CTand/or PT Meters | 9707995 | INST | 3 | JABOCV | 2000/5 | 3 | JVAOC | 288/120 | 1.5
15009720 | CTand/or PT Meters | 9707996 | INST | 3 | JABOCV | 2000/5 | 3 | JVAOC | 288/120 | 1.5
15009727 | CTand/or PT Meters | 9708003 | INST | 3 | JABOCV | 3000/5 | 3 | JVAOC | 288/120 | 1.33
15009731 | CTand/or PT Meters | 9708006 | INST | 3 | JABOCV | 3000/5 | 3 | JVAOC | 288/120 | 1.33
15009732 | CTand/or PT Meters | 9707992 | INST | 3 | JABOCV | 3000/5 | 3 | JVAOC | 288/120 | 1.33
15009733 | CTand/or PT Meters | 9707993 | INST | 3 | JABOCV | 3000/5 | 3 | JVAOC | 288/120 | 1.33
15011684 | CTand/or PT Meters | 9738162 | INST | 2 | AD | 1200/5 | 2 | JVM3 | 2400/120 | 2.0
15012052 | CTand/or PT Meters | 9745876 | INST | 3 | JABOCV | 3000/5 | 3 | JVAOC | 288/120 | 1.33
15012343 | CTand/or PT Meters | 9736317 | INST | 3 | JABOCV | 3000/5 | 2 | JVAOC | 288/120 | 1.33
15014336 | CTand/or PT Meters | 9739484 | INST | 3 | R6M | 800/5 | 2 | T6R | 288/120 | 2.0
15014512 | CTand/or PT Meters | 9739485 | INST | 3 | R6P | 1500/5 | 3 | DB | 288/120 | 2.0
15016353 | CTand/or PT Meters | 9673704 | INST | 3 | CXM1300 | 800/5 | 3 | OTCF362 | 207000/115 | 4.0
15018367 | CTand/or PT Meters | 9748708 | INST | 3 | JABOCV | 2000/5 | 2 | JVAOC | 288/120 | 1.5
15021247 | CTand/or PT Meters | 9672657 | INST | 3 | IOSK362 | 800/5 | 3 | VEOS420 | 207000/115 | 4.0
15021265 | CTand/or PT Meters | 9672658 | INST | 3 | IOSK362 | 800/5 | 3 | OTCF362 | 207000/115 | 4.0
15021393 | CTand/or PT Meters | 9672723 | INST | 3 | IMH650 | 200/5 | 6 | UXTR138 | 80500/115 | 4.0
15021395 | CTand/or PT Meters | 9672724 | INST | 3 | IMH650 | 200/5 | 6 | UXTR138 | 80500/115 | 4.0
15021443 | CTand/or PT Meters | 9672730 | INST | 3 | IMH650 | 200/5 | 6 | UXTR138 | 80500/115 | 4.0
15021454 | CTand/or PT Meters | 9672733 | INST | 3 | IMH650 | 200/5 | 6 | UXTR138 | 80500/115 | 4.0
15021774 | CTand/or PT Meters | 9505726 | INST | 3 | CXM650 | 1000/5 | 3 | UT5650 | 80500/115 | 4.0
15021785 | CTand/or PT Meters | 9505727 | INST | 3 | CXM650 | 1000/5 | 3 | UT5650 | 80500/115 | 4.0
15021789 | CTand/or PT Meters | 9505728 | INST | 3 | CXM650 | 1000/5 | 3 | UT5650 | 80500/115 | 4.0
15021794 | CTand/or PT Meters | 9505729 | INST | 3 | CXM650 | 1000/5 | 3 | UT5650 | 80500/115 | 4.0
15021820 | CTand/or PT Meters | 9753246 | INST | 2 | BH6A | 800/5 | 2 | T6 | 480/120 | 2.0
15021838 | CTand/or PT Meters | 9753244 | INST | 3 | R6L | 1200/5 | 2 | DB | 288/120 | 2.0
15021942 | CTand/or PT Meters | 9752525 | INST | 3 | KON11 | 50/5 | 2 | JVW5 | 7200/120 | 3.0
15021997 | CTand/or PT Meters | 9672738 | INST | 3 | JKW7 | 150/5 | 3 | JVW7 | 20125/115 | 3.0
15022006 | CTand/or PT Meters | 9672742 | INST | 3 | JKW7 | 150/5 | 3 | JVW7 | 20125/115 | 3.0
15022021 | CTand/or PT Meters | 9672747 | INST | 3 | JKW7 | 150/5 | 3 | JVW7 | 20125/115 | 3.0
15022033 | CTand/or PT Meters | 9672748 | INST | 3 | JKW7 | 150/5 | 3 | JVW7 | 20125/115 | 3.0
15022045 | CTand/or PT Meters | 9673685 | INST | 6 | BCT | 1000/5 | 6 | UTE145 | 80500/115 | 3.0
15022063 | CTand/or PT Meters | 9673688 | INST | 3 | CXM650 | 800/5 | 3 | UT5650 | 80500/115 | 4.0
15022072 | CTand/or PT Meters | 9673690 | INST | 2 | IMH650 | 200/5 | 3 | UTE145 | 80500/67.08 | 4.0
15022165 | CTand/or PT Meters | 9643512 | INST | 3 | KOR20 | 400/5 | 3 | VOY20G | 20125/115 | 3.0
15022363 | CTand/or PT Meters | 9643704 | INST | 3 | KOR20 | 400/5 | 3 | VOY20G | 20125/115 | 3.0
15022813 | CTand/or PT Meters | 9753245 | INST | 3 | JKW7 | 20/5 | 2 | VOY20G | 20125/115 | 3.0
15024963 | CTand/or PT Meters | 9753243 | INST | 3 | JADOC | 1500/5 | 2 | PPM | 288/120 | 3.0
15026323 | CTand/or PT Meters | 9753239 | INST | 3 | JABOCV | 3000/5 | 2 | JVAO | 288/120 | 1.33
15026763 | CTand/or PT Meters | 9739481 | INST | 3 | CMF | 400/5 | 1 | PPM | 288/120 | 4.0
15026919 | CTand/or PT Meters | 9753241 | INST | 3 | JAB-OCV | 15 | 2 | JVA-OC | 288/120 | 2.0
15027807 | CTand/or PT Meters | 9753240 | INST | 3 | JVAOC | 3000/5 | 2 | JVAOC | 288/120 | 1.33
15028936 | CTand/or PT Meters | 9761928 | INST | 3 | JAB-OCV | 3000/5 | 2 | DB | 288/120 | 1.33
15030348 | CTand/or PT Meters | 9753242 | INST | 3 | JAB-OCV | 1500/5 | 2 | JVA-OC | 288/120 | 2.0
15031526 | CTand/or PT Meters | 9761926 | INST | 2 | CEH | 2000/5 | 2 | JVAO | 288/120 | 2.0
15031910 | CTand/or PT Meters | 9761929 | INST | 3 | JABOCV | 3000/5 | 2 | DB | 288/120 | 1.5
15031952 | CTand/or PT Meters | 9761927 | INST | 3 | JABOCV | 1500/5 | 2 | PPM | 288/120 | 2.0
15031981 | CTand/or PT Meters | 9739890 | INST | 3 | IM650 | 75/5 | 6 | UT5650 | 80500/115 | 2.0
15031992 | CTand/or PT Meters | 9739949 | INST | 3 | IM650 | 75/5 | 6 | UT5650 | 80500/115 | 2.0
15033600 | CTand/or PT Meters | 9761925 | INST | 3 | JABOCV | 1500/5 | 2 | PPM | 288/120 | 2.0
15034331 | CTand/or PT Meters | 9422888 | INST | 2 | KOT11 | 1000/5 | 2 | VIZ75 | 14,400/120 | 1.5
15034332 | CTand/or PT Meters | 9422889 | INST | 2 | KOT11 | 1000/5 | 2 | VIZ75 | 14,400/120 | 1.5
15034875 | CTand/or PT Meters | 9643727 | INST | 3 | IH650 | 1200/5 | 3 | UT650 | 80500/115 | 1.67
15036119 | CTand/or PT Meters | 9739480 | INST | 3 | JABOCV | 400/5 | 1 | CL | 288/120 | 4.0
15045300 | CTand/or PT Meters | 9664982 | INST | 3 | KOT11 | 2000/5 | 3 | VOZ11 | 7200/120 | 1.5
15045429 | CTand/or PT Meters | 9664983 | INST | 3 | KOT11 | 2000/5 | 3 | VOZ11 | 7200/120 | 1.5
15046704 | CTand/or PT Meters | 9736318 | INST | 3 | JABOCV | 3000/5 | 2 | JVAOC | 288/120 | 1.33
15047440 | CTand/or PT Meters | 9776722 | INST | 3 | JAB-OCV | 1500/5 | 2 | PPM | 288/120 | 2.0
15047443 | CTand/or PT Meters | 9776734 | INST | 3 | JAB-OCV | 1500/5 | 2 | PPM | 288/120 | 2.0
15047459 | CTand/or PT Meters | 9776737 | INST | 3 | JAB-OCV | 1500/5 | 2 | PPM | 288/120 | 2.0
15048296 | CTand/or PT Meters | 9779656 | INST | 3 | AB | 800/5 | 2 | JVAOC | 288/120 | 2.0
15048634 | CTand/or PT Meters | 9779651 | INST | 3 | JABOCV | 1500/5 | 2 | JVAOC | 288/120 | 2.0
15051035 | CTand/or PT Meters | 9781653 | INST | 3 | AD | 600/5 | 2 | VIY-60 | 2400/120 | 2.5
15051440 | CTand/or PT Meters | 9779654 | INST | 3 | JABOCV | 1500/5 | 2 | JAKOC | 288/120 | 2.0
15054232 | CTand/or PT Meters | 9779657 | INST | 3 | JADOC | 1500/5 | 2 | PPM | 288/120 | 2.0
15054443 | CTand/or PT Meters | 9779648 | INST | 3 | JABOCV | 1500/5 | 2 | PPM | 288/120 | 2.0
15054557 | CTand/or PT Meters | 9780490 | INST | 3 | JABOCV | 1500/5 | 2 | PPM | 288/120 | 2.0
15054558 | CTand/or PT Meters | 9780493 | INST | 3 | JABOCV | 400/5 | 2 | PPM | 288/120 | 4.0
15056368 | CTand/or PT Meters | 9779650 | INST | 3 | JAB-OCV | 1500/5 | 2 | T65 | 288/120 | 2.0
15056576 | CTand/or PT Meters | 9786766 | INST | 3 | JAB-OCV | 2000/5 | 2 | PPM | 288/120 | 1.5
15056578 | CTand/or PT Meters | 9786765 | INST | 3 | JAB-OCV | 2000/5 | 2 | PPM | 288/120 | 1.5
15058955 | CTand/or PT Meters | 9786451 | INST | 3 | R6M | 200/5 | 2 | T6R | 288/120 | 4.0
15064875 | CTand/or PT Meters | 9786452 | INST | 3 | JABOCV | 1500/5 | 2 | DB | 288/120 | 2.0
15066385 | CTand/or PT Meters | 9794109 | INST | 3 | JABOCV | 3000/5 | 2 | JVAOC | 288/120 | 1.33
15068160 | CTand/or PT Meters | 9673700 | INST | 2 | IM650 | 75/5 | 6 | UTE145 | 80500/67.08 | 2.0
15069385 | CTand/or PT Meters | 9615954 | INST | 3 | IOSK145 | 800/5 | 6 | UT5650 | 80500/67.08 | 4.0
15069387 | CTand/or PT Meters | 9615955 | INST | 4 | IOSK145 | 800/5 | 6 | UT5650 | 80500/67.08 | 4.0
15071570 | CTand/or PT Meters | 9794110 | INST | 3 | JABOCV | 2000/5 | 2 | JVAOC | 288/120 | 1.5
15072096 | CTand/or PT Meters | 9787719 | INST | 3 | JKW-7 | 75/5 | 3 | VOY-20G | 20125/115 | 3.0
15072103 | CTand/or PT Meters | 9787720 | INST | 3 | JKW-7 | 75/5 | 3 | VOY-20G | 20125-115 | 3.0
15075125 | CTand/or PT Meters | 9703572 | INST | 3 | KON-11ER | 1000/5 | 3 | JVM-SC | 7200/120 | 1.5
15083287 | CTand/or PT Meters | 9804912 | INST | 3 | CRB17 | 100/5 | 2 | VOZ11 | 7200/120 | 3.0
15084443 | CTand/or PT Meters | 9804905 | INST | 3 | JABOCV | 1500/5 | 2 | PPM | 288/120 | 2.0
15085605 | CTand/or PT Meters | 9804907 | INST | 3 | JAB-OCV | 1000/5 | 2 | PPM | 288/120 | 1.5
15086426 | CTand/or PT Meters | 9805281 | INST | 2 | WH6A | 1000/5 | 2 | DB | 288/120 | 2.0
15087399 | CTand/or PT Meters | 9643509 | INST | 3 | KOR-20 | 400/5 | 3 | VOY20G | 20125/115 | 3.0
15089126 | CTand/or PT Meters | 9804913 | INST | 3 | JABOCV | 2000/5 | 1 | T6R | 288/120 | 1.5
15089907 | CTand/or PT Meters | 9804908 | INST | 3 | JVAOCV | 3000/5 | 2 | DB | 288/120 | 1.33
15091217 | CTand/or PT Meters | 9805280 | INST | 3 | JAB-OCV | 1500/5 | 2 | JVA-OC | 288/120 | 2.0
15092523 | CTand/or PT Meters | 9804909 | INST | 3 | JAB-OCV | 400/5 | 2 | PPM | 288/120 | 4.0
15095930 | CTand/or PT Meters | 9703575 | INST | 3 | KON-11 | 1000/5 | 3 | JVM-SC | 7200/120 | 1.5
15096074 | CTand/or PT Meters | 9822141 | INST | 3 | JABOCV | 1500/5 | 2 | PPM | 288/120 | 2.0
15097612 | CTand/or PT Meters | 9641493 | INST | 3 | CXM650 | 500/5 | 3 | UT5650 | 80500/115 | 4.0
15097622 | CTand/or PT Meters | 9641494 | INST | 3 | CXM650 | 500/5 | 3 | UT5650 | 80500/115 | 4.0
15098116 | CTand/or PT Meters | 9805561 | INST | 6 | IM650201M | 150/5 | 6 | UT5650138 | 80500/115 | 2.0
15098117 | CTand/or PT Meters | 9805562 | INST | 6 | IM650201M | 150/5 | 6 | UT5650138 | 80500/115 | 2.0
15098510 | CTand/or PT Meters | 9817279 | INST | 3 | JABOCV | 1500/5 | 1 | JVAO | 288/120 | 2.0
15099395 | CTand/or PT Meters | 9822146 | INST | 3 | JABOCV | 2000/5 | 2 | JVAOC | 288/120 | 1.5
15099974 | CTand/or PT Meters | 9747710 | INST | 3 | JAB-OCV | 1500/5 | 2 | PPM | 288/120 | 2.0
15100204 | CTand/or PT Meters | 9784509 | INST | 3 | JAB-OCV | 1500/5 | 2 | PPM | 288/120 | 2.0
15100354 | CTand/or PT Meters | 9827082 | INST | 3 | JAB-OCV | 3000/5 | 2 | PPM | 288/120 | 1.33
15100618 | CTand/or PT Meters | 9827078 | INST | 3 | R6L | 1500/5 | 2 | DB | 288/120 | 3.0
15101491 | CTand/or PT Meters | 9826238 | INST | 3 | JAB-OCV | 2000/5 | 2 | JVA-OC | 288/120 | 2.0
15101513 | CTand/or PT Meters | 9822144 | INST | 3 | JAB-OCV | 1500/5 | 2 | JVA-OV | 288/120
15101543 | CTand/or PT Meters | 9822150 | INST | 3 | JAB-OCV | 1500/5 | 2 | JVA-OC | 288/120 | 2.0
15101600 | CTand/or PT Meters | 9830320 | INST | 3 | CLA10 | 2000/5 | 3 | JVAO | 288/120 | 2.0
15101642 | CTand/or PT Meters | 9822147 | INST | 2 | AD | 200/5 | 2 | VIY60 | 2400/120 | 4.0
15101855 | CTand/or PT Meters | 9457498 | INST | 3 | EH6 | 4000/5 | 3 | T6 | 288/120 | 2.0
15102607 | CTand/or PT Meters | 9822152 | INST | 3 | R6P | 400/5 | 2 | JVW2 | 2400/120 | 4.0
15103089 | CTand/or PT Meters | 9827067 | INST | 3 | JABOCV | 1500/5 | 2 | PPM | 288/120 | 2.0
15103350 | CTand/or PT Meters | 9827076 | INST | 3 | JAB-OCV | 3000/5 | 2 | PPM | 288/120 | 1.33
15103358 | CTand/or PT Meters | 9824355 | INST | 3 | JAB-OCV | 3000/5 | 2 | T6R | 288/120 | 1.33
15103370 | CTand/or PT Meters | 9822148 | INST | 3 | JAB-OCV | 3000/5 | 2 | DB | 288/120 | 1.33
15104177 | CTand/or PT Meters | 9773574 | INST | 3 | IM650 | 200/5 | 6 | POF350 | 40250/115 | 4.0
15104185 | CTand/or PT Meters | 9773578 | INST | 3 | IM650 | 200/5 | 6 | POF250 | 40250/115 | 4.0
15104941 | CTand/or PT Meters | 9822153 | INST | 3 | JAB-OCV | 1500/5 | 2 | PPM | 288/120 | 2.0
15105653 | CTand/or PT Meters | 9822145 | INST | 3 | JAKOC | 400/5 | 2 | PPM | 288/120 | 4.0
15105690 | CTand/or PT Meters | 9827947 | INST | 3 | JAB-OCV | 1500/5 | 2 | JVA-OC | 288/120 | 2.0
15106900 | CTand/or PT Meters | 9822151 | INST | 3 | JAB-OCV | 1500/5 | 2 | JVA-OC | 288/120 | 2.0
15107228 | CTand/or PT Meters | 9629785 | INST | 1 | CMF | 400/5 | 2 | DB | 288/120 | 4.0
15109293 | CTand/or PT Meters | 9827066 | INST | 3 | JABOCV | 2000/5 | 2 | JVAOC | 288/120 | 1.5
15109294 | CTand/or PT Meters | 9827077 | INST | 3 | JABOCV | 1500/5 | 2 | JVAOC | 288/120 | 2.0
15110081 | CTand/or PT Meters | 9839685 | INST | 3 | R6P | 1500/5 | 2 | T6 | 288/120 | 2.0
15112707 | CTand/or PT Meters | 9786156 | INST | 4 | IM-650-101 | 150/5 | 6 | UT5-650-10 | 24000/120 | 2.0
15112709 | CTand/or PT Meters | 9786157 | INST | 4 | IM-650-101 | 150/5 | 6 | UT5-650-10 | 80500/67.08 | 2.0
15114581 | CTand/or PT Meters | 9810921 | INST | 3 | JABOCV | 3000/5 | 2 | PPM | 288/120 | 1.3
15114670 | CTand/or PT Meters | 9810923 | INST | 3 | JABOCV | 3000/5 | 2 | PPM | 288/120 | 1.3
15115960 | CTand/or PT Meters | 9839683 | INST | 3 | JADOC | 800/5 | 2 | JVW3 | 2400/120 | 3.0
15117368 | CTand/or PT Meters | 9427605 | INST | 3 | ACL | 2000/5 | 2 | DB | 288/120 | 2.0
15119273 | CTand/or PT Meters | 9839686 | INST | 3 | JABOCV | 1500/5 | 2 | JVAOC | 288/120 | 2.0
15122802 | CTand/or PT Meters | 9629786 | INST | 3 | JAKOC | 400/5 | 2 | PPM | 288/120 | 4.0
15123293 | CTand/or PT Meters | 9839684 | INST | 3 | JABOCV | 1500/5 | 2 | JVAOC | 288/120 | 2.0
15128537 | CTand/or PT Meters | 9629773 | INST | 3 | R6M | 400/5 | 2 | PPM | 288/120 | 4.0
15128868 | CTand/or PT Meters | 9854253 | INST | 3 | R6L | 1000/5 | 2 | PPM | 288/120 | 3.0
15128892 | CTand/or PT Meters | 9854246 | INST | 3 | JAB-OCV | 1500/5 | 2 | PPM | 288/120 | 2.0
15129156 | CTand/or PT Meters | 9854255 | INST | 3 | JAB-OCV | 2000/5 | 2 | JVA-OC | 288/120 | 1.5
15129191 | CTand/or PT Meters | 9857504 | INST | 3 | JAB-OCV | 2000/5 | 2 | PPM | 288/120 | 1.5
15129197 | CTand/or PT Meters | 9857494 | INST | 3 | JAB-OCV | 2000/5 | 2 | PPM | 288/120 | 1.5
15129198 | CTand/or PT Meters | 9854243 | INST | 3 | JAB-OCV | 1500/5 | 2 | JVAOC | 288/120 | 2.0
15131025 | CTand/or PT Meters | 9683079 | INST | 2 | 4MC4 | 600/5 | 3 | GBE1365ES | 34500/115 | 1.33
15131026 | CTand/or PT Meters | 9683080 | INST | 2 | 4MC4 | 600/5 | 3 | GBE1365ES | 34500/115 | 1.33
15131028 | CTand/or PT Meters | 9683081 | INST | 2 | 4MC4 | 600/5 | 3 | GBE1365ES | 34500/115 | 1.33
15131030 | CTand/or PT Meters | 9683082 | INST | 2 | 4MC4 | 600/5 | 3 | GBE1365ES | 34500/115 | 1.33
15131132 | CTand/or PT Meters | 9852057 | INST | 3 | KOTD150 | 300/5 | 3 | VIZ15G | 14400/120 | 2.0
15131133 | CTand/or PT Meters | 9852065 | INST | 3 | KOTD150 | 300/5 | 3 | VIZ15G | 14400/120 | 2.0
15131225 | CTand/or PT Meters | 9854281 | INST | 3 | KOTD150 | 300/5 | 3 | VIZ15G | 14400/120 | 2.0
15131227 | CTand/or PT Meters | 9864850 | INST | 3 | KOTD150 | 300/5 | 3 | VIZ15G | 14400/120 | 2.0
15132608 | CTand/or PT Meters | 9854252 | INST | 3 | JABOCV | 2000/5 | 2 | JVAOC | 288/120 | 1.5
15133215 | CTand/or PT Meters | 9786151 | INST | 2 | IM-650 | 100/5 | 6 | UT3650 | 80500/67.08 | 2.0
15133228 | CTand/or PT Meters | 9786152 | INST | 2 | IM-650 | 100/5 | 6 | UT3650 | 80500/67.08 | 2.0
15133435 | CTand/or PT Meters | 9854242 | INST | 3 | JAB-OCV | 3000/5 | 2 | JVA-OC | 288/120 | 2.0
15133849 | CTand/or PT Meters | 9854244 | INST | 3 | JABOCV | 2000/5 | 2 | JAVOC | 288/120 | 1.5
15137658 | CTand/or PT Meters | 9852068 | INST | 3 | JABOCV | 3000/5 | 2 | PPM | 288/120 | 1.33
15137664 | CTand/or PT Meters | 9852069 | INST | 3 | JABOCV | 3000/5 | 2 | PPM | 288/120 | 1.33
15137811 | CTand/or PT Meters | 9870014 | INST | 3 | JABOCV | 3000/5 | 2 | PPM | 288/120 | 1.33
15139042 | CTand/or PT Meters | 9870013 | INST | 3 | JAB-OCV | 1500/5 | 2 | JVA-OC | 288/120 | 2.0
15139674 | CTand/or PT Meters | 9870017 | INST | 3 | JAB-OCV | 1500/5 | 2 | JVA-OC | 288/120 | 2.0
15142061 | CTand/or PT Meters | 9870016 | INST | 3 | JAB-OCV | 1500/5 | 2 | PPM | 288/120 | 2.0
15148161 | CTand/or PT Meters | 9878388 | INST | 3 | JABOCV | 1500/5 | 2 | PPM | 288/120 | 2.0
15148261 | CTand/or PT Meters | 9870012 | INST | 3 | CMF | 400/5 | 2 | PPM | 288/120 | 4.0
15148387 | CTand/or PT Meters | 9878378 | INST | 3 | JABOCV | 2000/5 | 2 | JVAOC | 288/120 | 2.0
15149448 | CTand/or PT Meters | 9878396 | INST | 3 | JAB-OCV | 1500/5 | 2 | PPM | 288/120 | 2.0
15149451 | CTand/or PT Meters | 9878389 | INST | 3 | JAB-OCV | 1500/5 | 2 | JVA-OC | 288/120 | 2.0
15149455 | CTand/or PT Meters | 9878385 | INST | 3 | JABOCV | 2000/5 | 2 | PPM | 288/120 | 1.5
15149458 | CTand/or PT Meters | 9878382 | INST | 3 | R6L | 1000/5 | 2 | DB | 288/120 | 2.0
15149608 | CTand/or PT Meters | 9878384 | INST | 3 | JAB-OCV | 2000/5 | 2 | JVA-OC | 288/120 | 1.5
15149610 | CTand/or PT Meters | 9878393 | INST | 3 | JAB-OCV | 1500/5 | 2 | PPM | 288/120 | 2.0
15150055 | CTand/or PT Meters | 9878383 | INST | 3 | JABOCV | 2000/5 | 2 | PPM | 288/120 | 1.5
15150056 | CTand/or PT Meters | 9878395 | INST | 3 | JAD-OC | 3000/5 | 2 | JVA-OC | 288/120 | 1.5
60835849 | CTand/or PT Meters | 9643663 | INST | 2 | GIFU1501 | 1000/5 | 2 | VOZ11 | 13200/120 | 1.5
PT1 Ratio
| Secondary >10 | 288 - 4200 |  | 4435
| Primary | 7200 - 35000 |  | 852
| Transmission | 40250 - 207000 |  | 488
5775