## E36401
CenterPoint Energy - Company Code 0003 - Asset Detail as of December 31, 2023
Company Code | Asset Class | Asset Number | SNo. | Asset - Sno. | Retirement Unit | RU Description | PSEC | Cost Center | Cap.date | Name | Acq.value | Quantity | UOM | Primary(P) / Secondary(S)
0003 | E36401 | 58938 | 0 | 589380 | 3641040 | P-POLES, WOOD, 40 FT | BAY | 101556 | 1998-12-31 | POLES, WOOD, 40 FT | 14613359.68 | 13297 | EA | P
0003 | E36401 | 58995 | 0 | 589950 | 3641040 | P-POLES, WOOD, 40 FT | BEL | 101557 | 1998-12-31 | POLES, WOOD, 40 FT | 17598674.3 | 6154 | EA | P
0003 | E36401 | 59066 | 0 | 590660 | 3641040 | P-POLES, WOOD, 40 FT | BRY | 101677 | 1998-12-31 | POLES, WOOD, 40 FT | 4054448.97 | 12003 | EA | P
0003 | E36401 | 59103 | 0 | 591030 | 3641040 | P-POLES, WOOD, 40 FT | CYP | 101678 | 1998-12-31 | POLES, WOOD, 40 FT | 10651074.57 | 11359 | EA | P
0003 | E36401 | 59132 | 0 | 591320 | 3641040 | P-POLES, WOOD, 40 FT | FTB | 101530 | 1998-12-31 | POLES, WOOD, 40 FT | 18063464.27 | 17936 | EA | P
0003 | E36401 | 59165 | 0 | 591650 | 3641040 | P-POLES, WOOD, 40 FT | GAL | 101575 | 1998-12-31 | POLES, WOOD, 40 FT | 8562261.58 | 9059 | EA | P
0003 | E36401 | 59213 | 0 | 592130 | 3641040 | P-POLES, WOOD, 40 FT | GPT | 101675 | 1998-12-31 | POLES, WOOD, 40 FT | 13500849.91 | 11039 | EA | P
0003 | E36401 | 59244 | 0 | 592440 | 3641040 | P-POLES, WOOD, 40 FT | HCL | 101557 | 1998-12-31 | POLES, WOOD, 40 FT | 97223.98 | 14 | EA | P
0003 | E36401 | 59277 | 0 | 592770 | 3641040 | P-POLES, WOOD, 40 FT | HUM | 101458 | 1998-12-31 | POLES, WOOD, 40 FT | 4983812.96 | 5204 | EA | P
0003 | E36401 | 59304 | 0 | 593040 | 3641040 | P-POLES, WOOD, 40 FT | KTY | 101570 | 1998-12-31 | POLES, WOOD, 40 FT | 4390084.79 | 6709 | EA | P
0003 | E36401 | 59332 | 0 | 593320 | 3641040 | P-POLES, WOOD, 40 FT | MPK | 101677 | 1998-12-31 | POLES, WOOD, 40 FT | 3009683.17 | 8422 | EA | P
0003 | E36401 | 59405 | 0 | 594050 | 3641040 | P-POLES, WOOD, 40 FT | SHO | 101574 | 1998-12-31 | POLES, WOOD, 40 FT | 16450973.87 | 12610 | EA | P
0003 | E36401 | 59459 | 0 | 594590 | 3641040 | P-POLES, WOOD, 40 FT | STL | 101459 | 1998-12-31 | POLES, WOOD, 40 FT | 13141.6 | 28 | EA | P
0003 | E36401 | 59470 | 0 | 594700 | 3641040 | P-POLES, WOOD, 40 FT | SUG | 101566 | 1998-12-31 | POLES, WOOD, 40 FT | 8782453.76 | 6690 | EA | P
0003 | E36401 | 2135698 | 0 | 21356980 | 3641040 | P-POLES, WOOD, 40 FT | SBR | 101627 | 2011-04-06 | POLES, WOOD, 40 FT | 5124238.2 | 5447 | EA | P
0003 | E36401 | 3311413 | 0 | 33114130 | 3641040 | P-POLES, WOOD, 40 FT | BRZ | 101652 | 2018-12-31 | POLES, WOOD, 40 FT | 13337843.09 | 12231 | EA | P
0003 | E36401 | 58939 | 0 | 589390 | 3641045 | P-POLES, WOOD, 45 FT | BAY | 101556 | 1998-12-31 | POLES, WOOD, 45 FT | 28800272.21 | 24697 | EA | P
0003 | E36401 | 58996 | 0 | 589960 | 3641045 | P-POLES, WOOD, 45 FT | BEL | 101557 | 1998-12-31 | POLES, WOOD, 45 FT | 38231844.71 | 13815 | EA | P
0003 | E36401 | 59031 | 0 | 590310 | 3641045 | P-POLES, WOOD, 45 FT | BPT | 101576 | 1998-12-31 | POLES, WOOD, 45 FT | 74970.61 | 0 | EA | P
0003 | E36401 | 59067 | 0 | 590670 | 3641045 | P-POLES, WOOD, 45 FT | BRY | 101677 | 1998-12-31 | POLES, WOOD, 45 FT | 8490224.94 | 13866 | EA | P
0003 | E36401 | 59104 | 0 | 591040 | 3641045 | P-POLES, WOOD, 45 FT | CYP | 101678 | 1998-12-31 | POLES, WOOD, 45 FT | 21694374.87 | 21242 | EA | P
0003 | E36401 | 59133 | 0 | 591330 | 3641045 | P-POLES, WOOD, 45 FT | FTB | 101530 | 1998-12-31 | POLES, WOOD, 45 FT | 24390298.25 | 22620 | EA | P
0003 | E36401 | 59166 | 0 | 591660 | 3641045 | P-POLES, WOOD, 45 FT | GAL | 101575 | 1998-12-31 | POLES, WOOD, 45 FT | 15928022.6 | 14928 | EA | P
0003 | E36401 | 59214 | 0 | 592140 | 3641045 | P-POLES, WOOD, 45 FT | GPT | 101675 | 1998-12-31 | POLES, WOOD, 45 FT | 20417376.07 | 15804 | EA | P
0003 | E36401 | 59245 | 0 | 592450 | 3641045 | P-POLES, WOOD, 45 FT | HCL | 101557 | 1998-12-31 | POLES, WOOD, 45 FT | 290510.77 | 124 | EA | P
0003 | E36401 | 59278 | 0 | 592780 | 3641045 | P-POLES, WOOD, 45 FT | HUM | 101458 | 1998-12-31 | POLES, WOOD, 45 FT | 11214386.63 | 8658 | EA | P
0003 | E36401 | 59305 | 0 | 593050 | 3641045 | P-POLES, WOOD, 45 FT | KTY | 101570 | 1998-12-31 | POLES, WOOD, 45 FT | 11747816.58 | 12980 | EA | P
0003 | E36401 | 59333 | 0 | 593330 | 3641045 | P-POLES, WOOD, 45 FT | MPK | 101677 | 1998-12-31 | POLES, WOOD, 45 FT | 8973117.44 | 11645 | EA | P
0003 | E36401 | 59378 | 0 | 593780 | 3641045 | P-POLES, WOOD, 45 FT | SBR | 101627 | 1998-12-31 | POLES, WOOD, 45 FT | 12747955.77 | 9578 | EA | P
0003 | E36401 | 59406 | 0 | 594060 | 3641045 | P-POLES, WOOD, 45 FT | SHO | 101574 | 1998-12-31 | POLES, WOOD, 45 FT | 34779586 | 26058 | EA | P
0003 | E36401 | 59471 | 0 | 594710 | 3641045 | P-POLES, WOOD, 45 FT | SUG | 101566 | 1998-12-31 | POLES, WOOD, 45 FT | 13793988.32 | 11953 | EA | P
0003 | E36401 | 3311414 | 0 | 33114140 | 3641045 | P-POLES, WOOD, 45 FT | BRZ | 101652 | 2018-12-31 | POLES, WOOD, 45 FT | 21566827.95 | 20419 | EA | P
0003 | E36401 | 58940 | 0 | 589400 | 3641050 | P-POLES, WOOD, 50 FT | BAY | 101556 | 1998-12-31 | POLES, WOOD, 50 FT | 32468704.03 | 17292 | EA | P
0003 | E36401 | 58997 | 0 | 589970 | 3641050 | P-POLES, WOOD, 50 FT | BEL | 101557 | 1998-12-31 | POLES, WOOD, 50 FT | 27758390.77 | 10978 | EA | P
0003 | E36401 | 59068 | 0 | 590680 | 3641050 | P-POLES, WOOD, 50 FT | BRY | 101677 | 1998-12-31 | POLES, WOOD, 50 FT | 4539301.69 | 5006 | EA | P
0003 | E36401 | 59105 | 0 | 591050 | 3641050 | P-POLES, WOOD, 50 FT | CYP | 101678 | 1998-12-31 | POLES, WOOD, 50 FT | 27696735.71 | 16775 | EA | P
0003 | E36401 | 59134 | 0 | 591340 | 3641050 | P-POLES, WOOD, 50 FT | FTB | 101530 | 1998-12-31 | POLES, WOOD, 50 FT | 20054486.07 | 13737 | EA | P
0003 | E36401 | 59167 | 0 | 591670 | 3641050 | P-POLES, WOOD, 50 FT | GAL | 101575 | 1998-12-31 | POLES, WOOD, 50 FT | 8065207.11 | 5216 | EA | P
0003 | E36401 | 59215 | 0 | 592150 | 3641050 | P-POLES, WOOD, 50 FT | GPT | 101675 | 1998-12-31 | POLES, WOOD, 50 FT | 29271248.16 | 13511 | EA | P
0003 | E36401 | 59246 | 0 | 592460 | 3641050 | P-POLES, WOOD, 50 FT | HCL | 101557 | 1998-12-31 | POLES, WOOD, 50 FT | 632190.72 | 245 | EA | P
0003 | E36401 | 59279 | 0 | 592790 | 3641050 | P-POLES, WOOD, 50 FT | HUM | 101458 | 1998-12-31 | POLES, WOOD, 50 FT | 18514598.08 | 9706 | EA | P
0003 | E36401 | 59306 | 0 | 593060 | 3641050 | P-POLES, WOOD, 50 FT | KTY | 101570 | 1998-12-31 | POLES, WOOD, 50 FT | 14122252.36 | 9573 | EA | P
0003 | E36401 | 59334 | 0 | 593340 | 3641050 | P-POLES, WOOD, 50 FT | MPK | 101677 | 1998-12-31 | POLES, WOOD, 50 FT | 4799794.43 | 4641 | EA | P
0003 | E36401 | 59379 | 0 | 593790 | 3641050 | P-POLES, WOOD, 50 FT | SBR | 101627 | 1998-12-31 | POLES, WOOD, 50 FT | 10605392.77 | 5919 | EA | P
0003 | E36401 | 59407 | 0 | 594070 | 3641050 | P-POLES, WOOD, 50 FT | SHO | 101574 | 1998-12-31 | POLES, WOOD, 50 FT | 18969342.7 | 11485 | EA | P
0003 | E36401 | 59472 | 0 | 594720 | 3641050 | P-POLES, WOOD, 50 FT | SUG | 101566 | 1998-12-31 | POLES, WOOD, 50 FT | 11830615.18 | 6810 | EA | P
0003 | E36401 | 3311415 | 0 | 33114150 | 3641050 | P-POLES, WOOD, 50 FT | BRZ | 101652 | 2018-12-31 | POLES, WOOD, 50 FT | 17989854.73 | 10593 | EA | P
0003 | E36401 | 58941 | 0 | 589410 | 3641055 | P-POLES, WOOD, 55 FT | BAY | 101556 | 1998-12-31 | POLES, WOOD, 55 FT | 28852454.4 | 13988 | EA | P
0003 | E36401 | 58998 | 0 | 589980 | 3641055 | P-POLES, WOOD, 55 FT | BEL | 101557 | 1998-12-31 | POLES, WOOD, 55 FT | 13577238.51 | 6805 | EA | P
0003 | E36401 | 59069 | 0 | 590690 | 3641055 | P-POLES, WOOD, 55 FT | BRY | 101677 | 1998-12-31 | POLES, WOOD, 55 FT | 3499851.55 | 2935 | EA | P
0003 | E36401 | 59106 | 0 | 591060 | 3641055 | P-POLES, WOOD, 55 FT | CYP | 101678 | 1998-12-31 | POLES, WOOD, 55 FT | 41269039.72 | 23237 | EA | P
0003 | E36401 | 59135 | 0 | 591350 | 3641055 | P-POLES, WOOD, 55 FT | FTB | 101530 | 1998-12-31 | POLES, WOOD, 55 FT | 34640680.13 | 19618 | EA | P
0003 | E36401 | 59216 | 0 | 592160 | 3641055 | P-POLES, WOOD, 55 FT | GPT | 101675 | 1998-12-31 | POLES, WOOD, 55 FT | 27565864.41 | 13164 | EA | P
0003 | E36401 | 59247 | 0 | 592470 | 3641055 | P-POLES, WOOD, 55 FT | HCL | 101557 | 1998-12-31 | POLES, WOOD, 55 FT | 767367.93 | 278 | EA | P
0003 | E36401 | 59280 | 0 | 592800 | 3641055 | P-POLES, WOOD, 55 FT | HUM | 101458 | 1998-12-31 | POLES, WOOD, 55 FT | 18655840.52 | 8252 | EA | P
0003 | E36401 | 59307 | 0 | 593070 | 3641055 | P-POLES, WOOD, 55 FT | KTY | 101570 | 1998-12-31 | POLES, WOOD, 55 FT | 31071005.17 | 17202 | EA | P
0003 | E36401 | 59335 | 0 | 593350 | 3641055 | P-POLES, WOOD, 55 FT | MPK | 101677 | 1998-12-31 | POLES, WOOD, 55 FT | 2827012.79 | 2188 | EA | P
0003 | E36401 | 59380 | 0 | 593800 | 3641055 | P-POLES, WOOD, 55 FT | SBR | 101627 | 1998-12-31 | POLES, WOOD, 55 FT | 8591488.92 | 4471 | EA | P
0003 | E36401 | 59408 | 0 | 594080 | 3641055 | P-POLES, WOOD, 55 FT | SHO | 101574 | 1998-12-31 | POLES, WOOD, 55 FT | 12619493.62 | 7242 | EA | P
0003 | E36401 | 59473 | 0 | 594730 | 3641055 | P-POLES, WOOD, 55 FT | SUG | 101566 | 1998-12-31 | POLES, WOOD, 55 FT | 21006625.51 | 11167 | EA | P
0003 | E36401 | 1581671 | 0 | 15816710 | 3641055 | P-POLES, WOOD, 55 FT | STL | 101459 | 2007-10-25 | POLES, WOOD, 55' | 3830.78 | 1 | EA | P
0003 | E36401 | 2135983 | 0 | 21359830 | 3641055 | P-POLES, WOOD, 55 FT | GAL | 101575 | 2011-04-28 | POLES, WOOD, 55 FT | 4631705.69 | 2709 | EA | P
0003 | E36401 | 3311416 | 0 | 33114160 | 3641055 | P-POLES, WOOD, 55 FT | BRZ | 101652 | 2018-12-31 | POLES, WOOD, 55 FT | 19213904.37 | 10146 | EA | P
0003 | E36401 | 58942 | 0 | 589420 | 3641060 | P-POLES, WOOD, 60 FT | BAY | 101556 | 1998-12-31 | POLES, WOOD, 60 FT | 16695270.79 | 4480 | EA | P
0003 | E36401 | 58999 | 0 | 589990 | 3641060 | P-POLES, WOOD, 60 FT | BEL | 101557 | 1998-12-31 | POLES, WOOD, 60 FT | 6048638.01 | 2247 | EA | P
0003 | E36401 | 59070 | 0 | 590700 | 3641060 | P-POLES, WOOD, 60 FT | BRY | 101677 | 1998-12-31 | POLES, WOOD, 60 FT | 654412.37 | 384 | EA | P
0003 | E36401 | 59107 | 0 | 591070 | 3641060 | P-POLES, WOOD, 60 FT | CYP | 101678 | 1998-12-31 | POLES, WOOD, 60 FT | 11392485.97 | 3262 | EA | P
0003 | E36401 | 59136 | 0 | 591360 | 3641060 | P-POLES, WOOD, 60 FT | FTB | 101530 | 1998-12-31 | POLES, WOOD, 60 FT | 6415735.98 | 2192 | EA | P
0003 | E36401 | 59169 | 0 | 591690 | 3641060 | P-POLES, WOOD, 60 FT | GAL | 101575 | 1998-12-31 | POLES, WOOD, 60 FT | 1199455.43 | 350 | EA | P
0003 | E36401 | 59217 | 0 | 592170 | 3641060 | P-POLES, WOOD, 60 FT | GPT | 101675 | 1998-12-31 | POLES, WOOD, 60 FT | 8178388.7 | 2388 | EA | P
0003 | E36401 | 59248 | 0 | 592480 | 3641060 | P-POLES, WOOD, 60 FT | HCL | 101557 | 1998-12-31 | POLES, WOOD, 60 FT | 314703.74 | 59 | EA | P
0003 | E36401 | 59281 | 0 | 592810 | 3641060 | P-POLES, WOOD, 60 FT | HUM | 101458 | 1998-12-31 | POLES, WOOD, 60 FT | 6297868.89 | 1986 | EA | P
0003 | E36401 | 59308 | 0 | 593080 | 3641060 | P-POLES, WOOD, 60 FT | KTY | 101570 | 1998-12-31 | POLES, WOOD, 60 FT | 7139527.34 | 2169 | EA | P
0003 | E36401 | 59336 | 0 | 593360 | 3641060 | P-POLES, WOOD, 60 FT | MPK | 101677 | 1998-12-31 | POLES, WOOD, 60 FT | 729235.26 | 423 | EA | P
0003 | E36401 | 59381 | 0 | 593810 | 3641060 | P-POLES, WOOD, 60 FT | SBR | 101627 | 1998-12-31 | POLES, WOOD, 60 FT | 2818950.47 | 1221 | EA | P
0003 | E36401 | 59409 | 0 | 594090 | 3641060 | P-POLES, WOOD, 60 FT | SHO | 101574 | 1998-12-31 | POLES, WOOD, 60 FT | 3510717.22 | 1123 | EA | P
0003 | E36401 | 59474 | 0 | 594740 | 3641060 | P-POLES, WOOD, 60 FT | SUG | 101566 | 1998-12-31 | POLES, WOOD, 60 FT | 5057859.71 | 1809 | EA | P
0003 | E36401 | 3311417 | 0 | 33114170 | 3641060 | P-POLES, WOOD, 60 FT | BRZ | 101652 | 2018-12-31 | POLES, WOOD, 60 FT | 4169496.93 | 1127 | EA | P
0003 | E36401 | 58943 | 0 | 589430 | 3641065 | P-POLES, WOOD, 65 FT | BAY | 101556 | 1998-12-31 | POLES, WOOD, 65 FT | 3814996.52 | 853 | EA | P
0003 | E36401 | 59000 | 0 | 590000 | 3641065 | P-POLES, WOOD, 65 FT | BEL | 101557 | 1998-12-31 | POLES, WOOD, 65 FT | 1332704.57 | 332 | EA | P
0003 | E36401 | 59071 | 0 | 590710 | 3641065 | P-POLES, WOOD, 65 FT | BRY | 101677 | 1998-12-31 | POLES, WOOD, 65 FT | 237099.74 | 110 | EA | P
0003 | E36401 | 59108 | 0 | 591080 | 3641065 | P-POLES, WOOD, 65 FT | CYP | 101678 | 1998-12-31 | POLES, WOOD, 65 FT | 3468909.97 | 851 | EA | P
0003 | E36401 | 59170 | 0 | 591700 | 3641065 | P-POLES, WOOD, 65 FT | GAL | 101575 | 1998-12-31 | POLES, WOOD, 65 FT | 369830.7 | 87 | EA | P
0003 | E36401 | 59218 | 0 | 592180 | 3641065 | P-POLES, WOOD, 65 FT | GPT | 101675 | 1998-12-31 | POLES, WOOD, 65 FT | 3525886.93 | 818 | EA | P
0003 | E36401 | 59249 | 0 | 592490 | 3641065 | P-POLES, WOOD, 65 FT | HCL | 101557 | 1998-12-31 | POLES, WOOD, 65 FT | 87169.04 | 5 | EA | P
0003 | E36401 | 59282 | 0 | 592820 | 3641065 | P-POLES, WOOD, 65 FT | HUM | 101458 | 1998-12-31 | POLES, WOOD, 65 FT | 1801046.99 | 354 | EA | P
0003 | E36401 | 59309 | 0 | 593090 | 3641065 | P-POLES, WOOD, 65 FT | KTY | 101570 | 1998-12-31 | POLES, WOOD, 65 FT | 1924422.95 | 418 | EA | P
0003 | E36401 | 59337 | 0 | 593370 | 3641065 | P-POLES, WOOD, 65 FT | MPK | 101677 | 1998-12-31 | POLES, WOOD, 65 FT | 213209.88 | 69 | EA | P
0003 | E36401 | 59382 | 0 | 593820 | 3641065 | P-POLES, WOOD, 65 FT | SBR | 101627 | 1998-12-31 | POLES, WOOD, 65 FT | 921265.33 | 230 | EA | P
0003 | E36401 | 59410 | 0 | 594100 | 3641065 | P-POLES, WOOD, 65 FT | SHO | 101574 | 1998-12-31 | POLES, WOOD, 65 FT | 1243222.79 | 306 | EA | P
0003 | E36401 | 59475 | 0 | 594750 | 3641065 | P-POLES, WOOD, 65 FT | SUG | 101566 | 1998-12-31 | POLES, WOOD, 65 FT | 1260310.03 | 284 | EA | P
0003 | E36401 | 2135699 | 0 | 21356990 | 3641065 | P-POLES, WOOD, 65 FT | FTB | 101530 | 2011-04-06 | POLES, WOOD, 65 FT | 1182302.63 | 315 | EA | P
0003 | E36401 | 3311418 | 0 | 33114180 | 3641065 | P-POLES, WOOD, 65 FT | BRZ | 101652 | 2018-12-31 | POLES, WOOD, 65 FT | 941677.05 | 247 | EA | P
0003 | E36401 | 58944 | 0 | 589440 | 3641070 | P-POLES, WOOD, 70 FT | BAY | 101556 | 1998-12-31 | POLES, WOOD, 70 FT | 813017.95 | 240 | EA | P
0003 | E36401 | 59001 | 0 | 590010 | 3641070 | P-POLES, WOOD, 70 FT | BEL | 101557 | 1998-12-31 | POLES, WOOD, 70 FT | 177210.55 | 37 | EA | P
0003 | E36401 | 59072 | 0 | 590720 | 3641070 | P-POLES, WOOD, 70 FT | BRY | 101677 | 1998-12-31 | POLES, WOOD, 70 FT | 78376.01 | 43 | EA | P
0003 | E36401 | 59109 | 0 | 591090 | 3641070 | P-POLES, WOOD, 70 FT | CYP | 101678 | 1998-12-31 | POLES, WOOD, 70 FT | 274388.38 | 102 | EA | P
0003 | E36401 | 59138 | 0 | 591380 | 3641070 | P-POLES, WOOD, 70 FT | FTB | 101530 | 1998-12-31 | POLES, WOOD, 70 FT | 181340.08 | 58 | EA | P
0003 | E36401 | 59171 | 0 | 591710 | 3641070 | P-POLES, WOOD, 70 FT | GAL | 101575 | 1998-12-31 | POLES, WOOD, 70 FT | 94035.74 | 25 | EA | P
0003 | E36401 | 59219 | 0 | 592190 | 3641070 | P-POLES, WOOD, 70 FT | GPT | 101675 | 1998-12-31 | POLES, WOOD, 70 FT | 428864.19 | 118 | EA | P
0003 | E36401 | 59250 | 0 | 592500 | 3641070 | P-POLES, WOOD, 70 FT | HCL | 101557 | 1998-12-31 | POLES, WOOD, 70 FT | 32324.46 | 2 | EA | P
0003 | E36401 | 59283 | 0 | 592830 | 3641070 | P-POLES, WOOD, 70 FT | HUM | 101458 | 1998-12-31 | POLES, WOOD, 70 FT | 329022.23 | 66 | EA | P
0003 | E36401 | 59338 | 0 | 593380 | 3641070 | P-POLES, WOOD, 70 FT | MPK | 101677 | 1998-12-31 | POLES, WOOD, 70 FT | 72907.69 | 30 | EA | P
0003 | E36401 | 59383 | 0 | 593830 | 3641070 | P-POLES, WOOD, 70 FT | SBR | 101627 | 1998-12-31 | POLES, WOOD, 70 FT | 233137.1 | 68 | EA | P
0003 | E36401 | 59411 | 0 | 594110 | 3641070 | P-POLES, WOOD, 70 FT | SHO | 101574 | 1998-12-31 | POLES, WOOD, 70 FT | 312894.17 | 83 | EA | P
0003 | E36401 | 59476 | 0 | 594760 | 3641070 | P-POLES, WOOD, 70 FT | SUG | 101566 | 1998-12-31 | POLES, WOOD, 70 FT | 77689.42 | 34 | EA | P
0003 | E36401 | 2135984 | 0 | 21359840 | 3641070 | P-POLES, WOOD, 70 FT | KTY | 101570 | 2011-04-28 | POLES, WOOD, 70 FT | 185853.94 | 45 | EA | P
0003 | E36401 | 3311419 | 0 | 33114190 | 3641070 | P-POLES, WOOD, 70 FT | BRZ | 101652 | 2018-12-31 | POLES, WOOD, 70 FT | 273610.36 | 62 | EA | P
0003 | E36401 | 58945 | 0 | 589450 | 3641075 | P-POLES, WOOD, 75 FT | BAY | 101556 | 1998-12-31 | POLES, WOOD, 75 FT | 246090.24 | 61 | EA | P
0003 | E36401 | 59002 | 0 | 590020 | 3641075 | P-POLES, WOOD, 75 FT | BEL | 101557 | 1998-12-31 | POLES, WOOD, 75 FT | 98306.2 | 17 | EA | P
0003 | E36401 | 59073 | 0 | 590730 | 3641075 | P-POLES, WOOD, 75 FT | BRY | 101677 | 1998-12-31 | POLES, WOOD, 75 FT | 43115.97 | 33 | EA | P
0003 | E36401 | 59110 | 0 | 591100 | 3641075 | P-POLES, WOOD, 75 FT | CYP | 101678 | 1998-12-31 | POLES, WOOD, 75 FT | 59061.19 | 36 | EA | P
0003 | E36401 | 59139 | 0 | 591390 | 3641075 | P-POLES, WOOD, 75 FT | FTB | 101530 | 1998-12-31 | POLES, WOOD, 75 FT | 57510.37 | 36 | EA | P
0003 | E36401 | 59172 | 0 | 591720 | 3641075 | P-POLES, WOOD, 75 FT | GAL | 101575 | 1998-12-31 | POLES, WOOD, 75 FT | 22486.08 | 18 | EA | P
0003 | E36401 | 59220 | 0 | 592200 | 3641075 | P-POLES, WOOD, 75 FT | GPT | 101675 | 1998-12-31 | POLES, WOOD, 75 FT | 72487.22 | 33 | EA | P
0003 | E36401 | 59284 | 0 | 592840 | 3641075 | P-POLES, WOOD, 75 FT | HUM | 101458 | 1998-12-31 | POLES, WOOD, 75 FT | 35999.72 | 16 | EA | P
0003 | E36401 | 59311 | 0 | 593110 | 3641075 | P-POLES, WOOD, 75 FT | KTY | 101570 | 1998-12-31 | POLES, WOOD, 75 FT | 8257.47 | 6 | EA | P
0003 | E36401 | 59339 | 0 | 593390 | 3641075 | P-POLES, WOOD, 75 FT | MPK | 101677 | 1998-12-31 | POLES, WOOD, 75 FT | 32051.47 | 21 | EA | P
0003 | E36401 | 59384 | 0 | 593840 | 3641075 | P-POLES, WOOD, 75 FT | SBR | 101627 | 1998-12-31 | POLES, WOOD, 75 FT | 13365.05 | 6 | EA | P
0003 | E36401 | 59412 | 0 | 594120 | 3641075 | P-POLES, WOOD, 75 FT | SHO | 101574 | 1998-12-31 | POLES, WOOD, 75 FT | 57657.21 | 30 | EA | P
0003 | E36401 | 59477 | 0 | 594770 | 3641075 | P-POLES, WOOD, 75 FT | SUG | 101566 | 1998-12-31 | POLES, WOOD, 75 FT | 170956.56 | 1086 | EA | P
0003 | E36401 | 3311420 | 0 | 33114200 | 3641075 | P-POLES, WOOD, 75 FT | BRZ | 101652 | 2018-12-31 | POLES, WOOD, 75 FT | 109052.25 | 41 | EA | P
0003 | E36401 | 58946 | 0 | 589460 | 3641080 | P-POLES, WOOD, 80 FT | BAY | 101556 | 1998-12-31 | POLES, WOOD, 80 FT | 82482.35 | 15 | EA | P
0003 | E36401 | 59003 | 0 | 590030 | 3641080 | P-POLES, WOOD, 80 FT | BEL | 101557 | 1998-12-31 | POLES, WOOD, 80 FT | 14914.33 | 5 | EA | P
0003 | E36401 | 59074 | 0 | 590740 | 3641080 | P-POLES, WOOD, 80 FT | BRY | 101677 | 1998-12-31 | POLES, WOOD, 80 FT | 16092.09 | 6 | EA | P
0003 | E36401 | 59111 | 0 | 591110 | 3641080 | P-POLES, WOOD, 80 FT | CYP | 101678 | 1998-12-31 | POLES, WOOD, 80 FT | 15761.04 | 7 | EA | P
0003 | E36401 | 59140 | 0 | 591400 | 3641080 | P-POLES, WOOD, 80 FT | FTB | 101530 | 1998-12-31 | POLES, WOOD, 80 FT | 18644.32 | 8 | EA | P
0003 | E36401 | 59173 | 0 | 591730 | 3641080 | P-POLES, WOOD, 80 FT | GAL | 101575 | 1998-12-31 | POLES, WOOD, 80 FT | 63183.26 | 11 | EA | P
0003 | E36401 | 59221 | 0 | 592210 | 3641080 | P-POLES, WOOD, 80 FT | GPT | 101675 | 1998-12-31 | POLES, WOOD, 80 FT | 120767.8 | 10 | EA | P
0003 | E36401 | 59285 | 0 | 592850 | 3641080 | P-POLES, WOOD, 80 FT | HUM | 101458 | 1998-12-31 | POLES, WOOD, 80 FT | 19118.21 | 3 | EA | P
0003 | E36401 | 59312 | 0 | 593120 | 3641080 | P-POLES, WOOD, 80 FT | KTY | 101570 | 1998-12-31 | POLES, WOOD, 80 FT | 9710.76 | 4 | EA | P
0003 | E36401 | 59340 | 0 | 593400 | 3641080 | P-POLES, WOOD, 80 FT | MPK | 101677 | 1998-12-31 | POLES, WOOD, 80 FT | 23897.33 | 6 | EA | P
0003 | E36401 | 59385 | 0 | 593850 | 3641080 | P-POLES, WOOD, 80 FT | SBR | 101627 | 1998-12-31 | POLES, WOOD, 80 FT | 8113.66 | 3 | EA | P
0003 | E36401 | 59413 | 0 | 594130 | 3641080 | P-POLES, WOOD, 80 FT | SHO | 101574 | 1998-12-31 | POLES, WOOD, 80 FT | 29125.25 | 7 | EA | P
0003 | E36401 | 59478 | 0 | 594780 | 3641080 | P-POLES, WOOD, 80 FT | SUG | 101566 | 1998-12-31 | POLES, WOOD, 80 FT | 21081.81 | 8 | EA | P
0003 | E36401 | 3311421 | 0 | 33114210 | 3641080 | P-POLES, WOOD, 80 FT | BRZ | 101652 | 2018-12-31 | POLES, WOOD, 80 FT | 79341.66 | 14 | EA | P
0003 | E36401 | 58947 | 0 | 589470 | 3641085 | P-POLES, WOOD, 85 FT | BAY | 101556 | 1998-12-31 | POLES, WOOD, 85 FT | 58842.8 | 6 | EA | P
0003 | E36401 | 59004 | 0 | 590040 | 3641085 | P-POLES, WOOD, 85 FT | BEL | 101557 | 1998-12-31 | POLES, WOOD, 85 FT | 22284.15 | 1 | EA | P
0003 | E36401 | 59075 | 0 | 590750 | 3641085 | P-POLES, WOOD, 85 FT | BRY | 101677 | 1998-12-31 | POLES, WOOD, 85 FT | 10543.07 | 3 | EA | P
0003 | E36401 | 59112 | 0 | 591120 | 3641085 | P-POLES, WOOD, 85 FT | CYP | 101678 | 1998-12-31 | POLES, WOOD, 85 FT | 8851 | 3 | EA | P
0003 | E36401 | 59141 | 0 | 591410 | 3641085 | P-POLES, WOOD, 85 FT | FTB | 101530 | 1998-12-31 | POLES, WOOD, 85 FT | 25222.65 | 4 | EA | P
0003 | E36401 | 59174 | 0 | 591740 | 3641085 | P-POLES, WOOD, 85 FT | GAL | 101575 | 1998-12-31 | POLES, WOOD, 85 FT | 7133.16 | 2 | EA | P
0003 | E36401 | 59222 | 0 | 592220 | 3641085 | P-POLES, WOOD, 85 FT | GPT | 101675 | 1998-12-31 | POLES, WOOD, 85 FT | 37036.94 | 5 | EA | P
0003 | E36401 | 59286 | 0 | 592860 | 3641085 | P-POLES, WOOD, 85 FT | HUM | 101458 | 1998-12-31 | POLES, WOOD, 85 FT | 5435.92 | 2 | EA | P
0003 | E36401 | 59313 | 0 | 593130 | 3641085 | P-POLES, WOOD, 85 FT | KTY | 101570 | 1998-12-31 | POLES, WOOD, 85 FT | 6362.2 | 2 | EA | P
0003 | E36401 | 59386 | 0 | 593860 | 3641085 | P-POLES, WOOD, 85 FT | SBR | 101627 | 1998-12-31 | POLES, WOOD, 85 FT | 5315.83 | 2 | EA | P
0003 | E36401 | 59414 | 0 | 594140 | 3641085 | P-POLES, WOOD, 85 FT | SHO | 101574 | 1998-12-31 | POLES, WOOD, 85 FT | 14209.27 | 4 | EA | P
0003 | E36401 | 59479 | 0 | 594790 | 3641085 | P-POLES, WOOD, 85 FT | SUG | 101566 | 1998-12-31 | POLES, WOOD, 85 FT | 8374.31 | 3 | EA | P
0003 | E36401 | 2135985 | 0 | 21359850 | 3641085 | P-POLES, WOOD, 85 FT | MPK | 101677 | 2011-04-28 | POLES, WOOD, 85 FT | 16046.2 | 4 | EA | P
0003 | E36401 | 3311422 | 0 | 33114220 | 3641085 | P-POLES, WOOD, 85 FT | BRZ | 101652 | 2018-12-31 | POLES, WOOD, 85 FT | 13986.9 | 4 | EA | P
0003 | E36401 | 59415 | 0 | 594150 | 3641090 | P-POLES, WOOD, 90 FT | SHO | 101574 | 1998-12-31 | POLES, WOOD, 90 FT | 51755.09 | 14 | EA | P
0003 | E36401 | 322260 | 0 | 3222600 | 3641090 | P-POLES, WOOD, 90 FT | FTB | 101530 | 2002-12-31 | POLE, WOOD 90' | 11779.57 | 2 | EA | P
0003 | E36401 | 441993 | 0 | 4419930 | 3641090 | P-POLES, WOOD, 90 FT | BAY | 101556 | 2002-12-31 | POLE, WOOD, 90' FT. | 254937.54 | 5 | EA | P
0003 | E36401 | 3311867 | 0 | 33118670 | 3641090 | P-POLES, WOOD, 90 FT | BRZ | 101652 | 2018-12-31 | POLES, WOOD, 90 FT | 5413.9 | 1 | EA | P
0003 | E36401 | 3010993 | 0 | 30109930 | 3641100 | P-POLES, WOOD, 100 FT | SHO | 101574 | 2014-12-31 | POLES, WOOD, 100 FT | 8950.75 | 1 | EA | P
0003 | E36401 | 3311423 | 0 | 33114230 | 3641100 | P-POLES, WOOD, 100 FT | BRZ | 101652 | 2018-12-31 | POLES, WOOD, 100 FT | 36102.92 | 3 | EA | P
0003 | E36401 | 3316350 | 0 | 33163500 | 3641100 | P-POLES, WOOD, 100 FT | BEL | CA700648 | 2019-12-31 | POLES, WOOD, 100 FT | 61574.36 | 2 | EA | P
0003 | E36401 | 58948 | 0 | 589480 | 3641105 | P-POLES, WOOD, 105 FT | BAY | 101556 | 1998-12-31 | POLES, WOOD, 105 FT | 744.85 | 1 | EA | P
0003 | E36401 | 59175 | 0 | 591750 | 3641250 | P-POLES,WOOD,50'(PILE SUP)GALV CHL CROSS | GAL | 101575 | 1998-12-31 | POLES, WOOD,50'(PILE SUP)-GALV CHL CROSS | 78576.12 | 6 | EA | P
0003 | E36401 | 59176 | 0 | 591760 | 3641265 | P-POLES,WOOD,65'(PILE SUP)GALV CHL CROSS | GAL | 101575 | 1998-12-31 | POLES,WOOD,65'(PILE SUP)-GALV CHL CROSS | 284755.11 | 14 | EA | P
0003 | E36401 | 59177 | 0 | 591770 | 3641270 | P-POLES,WOOD,70'(PILE SUP)GALV CHL CROSS | GAL | 101575 | 1998-12-31 | POLES,WOOD,70'(PILE SUP)-GALV CHL CROSS | 23174.84 | 2 | EA | P
0003 | E36401 | 59178 | 0 | 591780 | 3641290 | P-POLE,WOOD,100'(PILE SUP)GALV CHL CROSS | GAL | 101575 | 1998-12-31 | POLES,WOOD,100'(PILE SUP)-GALV CHL CROSS | 1130.48 | 1 | EA | P
0003 | E36401 | 59179 | 0 | 591790 | 3641292 | P-POLE,WOOD,115'(PILE SUP)GALV CHL CROSS | GAL | 101575 | 1998-12-31 | POLES,WOOD,115'(PILE SUP)-GALV CHL CROSS | 55861.52 | 3 | EA | P
0003 | E36401 | 58949 | 0 | 589490 | 3641365 | P-POLES,WOOD,-65 FT.-GOOSE CROSSING | BAY | 101556 | 1998-12-31 | POLES,WOOD,-65 FT.-GOOSE CROSSING | 163183.28 | 1 | EA | P
0003 | E36401 | 58950 | 0 | 589500 | 3641375 | P-POLES,WOOD,-75 FT.-GOOSE CROSSING | BAY | 101556 | 1998-12-31 | POLES,WOOD,-75 FT.-GOOSE CROSSING | 3039.64 | 1 | EA | P
0003 | E36401 | 59342 | 0 | 593420 | 3642020 | P-POLES, STEEL, TANGENT, 20 FT | MPK | 101677 | 1998-12-31 | POLES, STEEL, TANGENT, 20 FT | 338.64 | 1 | EA | P
0003 | E36401 | 59343 | 0 | 593430 | 3642024 | P-POLES, STEEL, TANGENT, 24 FT | MPK | 101677 | 1998-12-31 | POLES, STEEL, TANGENT, 24 FT | 170.9 | 2 | EA | P
0003 | E36401 | 58951 | 0 | 589510 | 3642025 | P-POLES, STEEL, TANGENT, 25 FT | BAY | 101556 | 1998-12-31 | POLES, STEEL, TANGENT, 25 FT | 51702.83 | 81 | EA | P
0003 | E36401 | 59006 | 0 | 590060 | 3642025 | P-POLES, STEEL, TANGENT, 25 FT | BEL | 101557 | 1998-12-31 | POLES, STEEL, TANGENT, 25 FT | 9922.59 | 16 | EA | P
0003 | E36401 | 59076 | 0 | 590760 | 3642025 | P-POLES, STEEL, TANGENT, 25 FT | BRY | 101677 | 1998-12-31 | POLES, STEEL, TANGENT, 25 FT | 19970.41 | 31 | EA | P
0003 | E36401 | 59113 | 0 | 591130 | 3642025 | P-POLES, STEEL, TANGENT, 25 FT | CYP | 101678 | 1998-12-31 | POLES, STEEL, TANGENT, 25 FT | 2539.77 | 4 | EA | P
0003 | E36401 | 59142 | 0 | 591420 | 3642025 | P-POLES, STEEL, TANGENT, 25 FT | FTB | 101530 | 1998-12-31 | POLES, STEEL, TANGENT, 25 FT | 1167.49 | 2 | EA | P
0003 | E36401 | 59180 | 0 | 591800 | 3642025 | P-POLES, STEEL, TANGENT, 25 FT | GAL | 101575 | 1998-12-31 | POLES, STEEL, TANGENT, 25 FT | 18565.17 | 29 | EA | P
0003 | E36401 | 59223 | 0 | 592230 | 3642025 | P-POLES, STEEL, TANGENT, 25 FT | GPT | 101675 | 1998-12-31 | POLES, STEEL, TANGENT, 25 FT | 1925.35 | 3 | EA | P
0003 | E36401 | 59287 | 0 | 592870 | 3642025 | P-POLES, STEEL, TANGENT, 25 FT | HUM | 101458 | 1998-12-31 | POLES, STEEL, TANGENT, 25 FT | 819.26 | 1 | EA | P
0003 | E36401 | 59314 | 0 | 593140 | 3642025 | P-POLES, STEEL, TANGENT, 25 FT | KTY | 101570 | 1998-12-31 | POLES, STEEL, TANGENT, 25 FT | 655.37 | 1 | EA | P
0003 | E36401 | 59344 | 0 | 593440 | 3642025 | P-POLES, STEEL, TANGENT, 25 FT | MPK | 101677 | 1998-12-31 | POLES, STEEL, TANGENT, 25 FT | 26668.19 | 41 | EA | P
0003 | E36401 | 59387 | 0 | 593870 | 3642025 | P-POLES, STEEL, TANGENT, 25 FT | SBR | 101627 | 1998-12-31 | POLES, STEEL, TANGENT, 25 FT | 7271.3 | 11 | EA | P
0003 | E36401 | 59418 | 0 | 594180 | 3642025 | P-POLES, STEEL, TANGENT, 25 FT | SHO | 101574 | 1998-12-31 | POLES, STEEL, TANGENT, 25 FT | 11559.16 | 17 | EA | P
0003 | E36401 | 59480 | 0 | 594800 | 3642025 | P-POLES, STEEL, TANGENT, 25 FT | SUG | 101566 | 1998-12-31 | POLES, STEEL, TANGENT, 25 FT | 1152.39 | 2 | EA | P
0003 | E36401 | 3311424 | 0 | 33114240 | 3642025 | P-POLES, STEEL, TANGENT, 25 FT | BRZ | 101652 | 2018-12-31 | POLES, STEEL, TANGENT, 25 FT | 5966.77 | 9 | EA | P
0003 | E36401 | 58952 | 0 | 589520 | 3642028 | P-POLES, STEEL, TANGENT, 28 FT | BAY | 101556 | 1998-12-31 | POLES, STEEL, TANGENT, 28 FT | 387156.18 | 212 | EA | P
0003 | E36401 | 59007 | 0 | 590070 | 3642028 | P-POLES, STEEL, TANGENT, 28 FT | BEL | 101557 | 1998-12-31 | POLES, STEEL, TANGENT, 28 FT | 83842.54 | 39 | EA | P
0003 | E36401 | 59077 | 0 | 590770 | 3642028 | P-POLES, STEEL, TANGENT, 28 FT | BRY | 101677 | 1998-12-31 | POLES, STEEL, TANGENT, 28 FT | 146249.94 | 82 | EA | P
0003 | E36401 | 59114 | 0 | 591140 | 3642028 | P-POLES, STEEL, TANGENT, 28 FT | CYP | 101678 | 1998-12-31 | POLES, STEEL, TANGENT, 28 FT | 18599.73 | 10 | EA | P
0003 | E36401 | 59143 | 0 | 591430 | 3642028 | P-POLES, STEEL, TANGENT, 28 FT | FTB | 101530 | 1998-12-31 | POLES, STEEL, TANGENT, 28 FT | 8549.9 | 5 | EA | P
0003 | E36401 | 59181 | 0 | 591810 | 3642028 | P-POLES, STEEL, TANGENT, 28 FT | GAL | 101575 | 1998-12-31 | POLES, STEEL, TANGENT, 28 FT | 396389.83 | 71 | EA | P
0003 | E36401 | 59224 | 0 | 592240 | 3642028 | P-POLES, STEEL, TANGENT, 28 FT | GPT | 101675 | 1998-12-31 | POLES, STEEL, TANGENT, 28 FT | 17193.24 | 8 | EA | P
0003 | E36401 | 59288 | 0 | 592880 | 3642028 | P-POLES, STEEL, TANGENT, 28 FT | HUM | 101458 | 1998-12-31 | POLES, STEEL, TANGENT, 28 FT | 6119.63 | 3 | EA | P
0003 | E36401 | 59315 | 0 | 593150 | 3642028 | P-POLES, STEEL, TANGENT, 28 FT | KTY | 101570 | 1998-12-31 | POLES, STEEL, TANGENT, 28 FT | 4799.51 | 3 | EA | P
0003 | E36401 | 59345 | 0 | 593450 | 3642028 | P-POLES, STEEL, TANGENT, 28 FT | MPK | 101677 | 1998-12-31 | POLES, STEEL, TANGENT, 28 FT | 193508.32 | 108 | EA | P
0003 | E36401 | 59388 | 0 | 593880 | 3642028 | P-POLES, STEEL, TANGENT, 28 FT | SBR | 101627 | 1998-12-31 | POLES, STEEL, TANGENT, 28 FT | 66731.02 | 30 | EA | P
0003 | E36401 | 59419 | 0 | 594190 | 3642028 | P-POLES, STEEL, TANGENT, 28 FT | SHO | 101574 | 1998-12-31 | POLES, STEEL, TANGENT, 28 FT | 261602.52 | 11 | EA | P
0003 | E36401 | 59481 | 0 | 594810 | 3642028 | P-POLES, STEEL, TANGENT, 28 FT | SUG | 101566 | 1998-12-31 | POLES, STEEL, TANGENT, 28 FT | 8894.99 | 4 | EA | P
0003 | E36401 | 3311425 | 0 | 33114250 | 3642028 | P-POLES, STEEL, TANGENT, 28 FT | BRZ | 101652 | 2018-12-31 | POLES, STEEL, TANGENT, 28 FT | 150502.85 | 25 | EA | P
0003 | E36401 | 58953 | 0 | 589530 | 3642030 | P-POLES, STEEL, TANGENT, 30 FT | BAY | 101556 | 1998-12-31 | POLES, STEEL, TANGENT, 30 FT | 192039.35 | 118 | EA | P
0003 | E36401 | 59008 | 0 | 590080 | 3642030 | P-POLES, STEEL, TANGENT, 30 FT | BEL | 101557 | 1998-12-31 | POLES, STEEL, TANGENT, 30 FT | 25177.47 | 15 | EA | P
0003 | E36401 | 59078 | 0 | 590780 | 3642030 | P-POLES, STEEL, TANGENT, 30 FT | BRY | 101677 | 1998-12-31 | POLES, STEEL, TANGENT, 30 FT | 74811.47 | 45 | EA | P
0003 | E36401 | 59115 | 0 | 591150 | 3642030 | P-POLES, STEEL, TANGENT, 30 FT | CYP | 101678 | 1998-12-31 | POLES, STEEL, TANGENT, 30 FT | 9514.33 | 6 | EA | P
0003 | E36401 | 59144 | 0 | 591440 | 3642030 | P-POLES, STEEL, TANGENT, 30 FT | FTB | 101530 | 1998-12-31 | POLES, STEEL, TANGENT, 30 FT | 4373.55 | 3 | EA | P
0003 | E36401 | 59182 | 0 | 591820 | 3642030 | P-POLES, STEEL, TANGENT, 30 FT | GAL | 101575 | 1998-12-31 | POLES, STEEL, TANGENT, 30 FT | 9935.32 | 6 | EA | P
0003 | E36401 | 59225 | 0 | 592250 | 3642030 | P-POLES, STEEL, TANGENT, 30 FT | GPT | 101675 | 1998-12-31 | POLES, STEEL, TANGENT, 30 FT | 3711.41 | 2 | EA | P
0003 | E36401 | 59289 | 0 | 592890 | 3642030 | P-POLES, STEEL, TANGENT, 30 FT | HUM | 101458 | 1998-12-31 | POLES, STEEL, TANGENT, 30 FT | 1534.51 | 1 | EA | P
0003 | E36401 | 59316 | 0 | 593160 | 3642030 | P-POLES, STEEL, TANGENT, 30 FT | KTY | 101570 | 1998-12-31 | POLES, STEEL, TANGENT, 30 FT | 2455.1 | 1 | EA | P
0003 | E36401 | 59346 | 0 | 593460 | 3642030 | P-POLES, STEEL, TANGENT, 30 FT | MPK | 101677 | 1998-12-31 | POLES, STEEL, TANGENT, 30 FT | 128399.07 | 62 | EA | P
0003 | E36401 | 59389 | 0 | 593890 | 3642030 | P-POLES, STEEL, TANGENT, 30 FT | SBR | 101627 | 1998-12-31 | POLES, STEEL, TANGENT, 30 FT | 17595.66 | 11 | EA | P
0003 | E36401 | 59420 | 0 | 594200 | 3642030 | P-POLES, STEEL, TANGENT, 30 FT | SHO | 101574 | 1998-12-31 | POLES, STEEL, TANGENT, 30 FT | 2656.14 | 2 | EA | P
0003 | E36401 | 3311426 | 0 | 33114260 | 3642030 | P-POLES, STEEL, TANGENT, 30 FT | BRZ | 101652 | 2018-12-31 | POLES, STEEL, TANGENT, 30 FT | 17475.69 | 10 | EA | P
0003 | E36401 | 59009 | 0 | 590090 | 3642035 | P-POLES, STEEL, TANGENT, 35 FT | BEL | 101557 | 1998-12-31 | POLES, STEEL, TANGENT, 35 FT | 15381.88 | 5 | EA | P
0003 | E36401 | 59079 | 0 | 590790 | 3642035 | P-POLES, STEEL, TANGENT, 35 FT | BRY | 101677 | 1998-12-31 | POLES, STEEL, TANGENT, 35 FT | 12030.25 | 4 | EA | P
0003 | E36401 | 59421 | 0 | 594210 | 3642035 | P-POLES, STEEL, TANGENT, 35 FT | SHO | 101574 | 1998-12-31 | POLES, STEEL, TANGENT, 35 FT | 14384.57 | 5 | EA | P
0003 | E36401 | 3311427 | 0 | 33114270 | 3642035 | P-POLES, STEEL, TANGENT, 35 FT | BRZ | 101652 | 2018-12-31 | POLES, STEEL, TANGENT, 35 FT | 4676.16 | 1 | EA | P
0003 | E36401 | 3311961 | 0 | 33119610 | 3642035 | P-POLES, STEEL, TANGENT, 35 FT | SUG | 101566 | 2018-12-31 | POLES, STEEL, TANGENT, 35 FT | 1648.14 | 1 | EA | P
0003 | E36401 | 59080 | 0 | 590800 | 3642038 | P-POLES, STEEL, TANGENT, 38 FT | BRY | 101677 | 1998-12-31 | POLES, STEEL, TANGENT, 38 FT | 17727.34 | 12 | EA | P
0003 | E36401 | 59226 | 0 | 592260 | 3642038 | P-POLES, STEEL, TANGENT, 38 FT | GPT | 101675 | 1998-12-31 | POLES, STEEL, TANGENT, 38 FT | 17727.34 | 12 | EA | P
0003 | E36401 | 59422 | 0 | 594220 | 3642038 | P-POLES, STEEL, TANGENT, 38 FT | SHO | 101574 | 1998-12-31 | POLES, STEEL, TANGENT, 38 FT | 19517.8 | 12 | EA | P
0003 | E36401 | 3311428 | 0 | 33114280 | 3642038 | P-POLES, STEEL, TANGENT, 38 FT | BRZ | 101652 | 2018-12-31 | POLES, STEEL, TANGENT, 38 FT | 8569.39 | 6 | EA | P
0003 | E36401 | 3311952 | 0 | 33119520 | 3642038 | P-POLES, STEEL, TANGENT, 38 FT | BEL | 101557 | 2018-12-31 | POLES, STEEL, TANGENT, 38 FT | 4938.84 | 3 | EA | P
0003 | E36401 | 3311962 | 0 | 33119620 | 3642038 | P-POLES, STEEL, TANGENT, 38 FT | SUG | 101566 | 2018-12-31 | POLES, STEEL, TANGENT, 38 FT | 2428.65 | 2 | EA | P
0003 | E36401 | 58954 | 0 | 589540 | 3642039 | P-POLES, STEEL, TANGENT, 39 FT | BAY | 101556 | 1998-12-31 | POLES, STEEL, TANGENT, 39 FT | 10106.03 | 4 | EA | P
0003 | E36401 | 59423 | 0 | 594230 | 3642039 | P-POLES, STEEL, TANGENT, 39 FT | SHO | 101574 | 1998-12-31 | POLES, STEEL, TANGENT, 39 FT | 12390.02 | 4 | EA | P
0003 | E36401 | 3311429 | 0 | 33114290 | 3642039 | P-POLES, STEEL, TANGENT, 39 FT | BRZ | 101652 | 2018-12-31 | POLES, STEEL, TANGENT, 39 FT | 3928.21 | 1 | EA | P
0003 | E36401 | 3311953 | 0 | 33119530 | 3642039 | P-POLES, STEEL, TANGENT, 39 FT | BEL | 101557 | 2018-12-31 | POLES, STEEL, TANGENT, 39 FT | 2815.54 | 1 | EA | P
0003 | E36401 | 3311963 | 0 | 33119630 | 3642039 | P-POLES, STEEL, TANGENT, 39 FT | SUG | 101566 | 2018-12-31 | POLES, STEEL, TANGENT, 39 FT | 1384.53 | 1 | EA | P
0003 | E36401 | 58955 | 0 | 589550 | 3642040 | P-POLES, STEEL, TANGENT, 40 FT | BAY | 101556 | 1998-12-31 | POLES, STEEL, TANGENT, 40 FT | 24740.51 | 6 | EA | P
0003 | E36401 | 59081 | 0 | 590810 | 3642040 | P-POLES, STEEL, TANGENT, 40 FT | BRY | 101677 | 1998-12-31 | POLES, STEEL, TANGENT, 40 FT | 24216.32 | 6 | EA | P
0003 | E36401 | 59424 | 0 | 594240 | 3642040 | P-POLES, STEEL, TANGENT, 40 FT | SHO | 101574 | 1998-12-31 | POLES, STEEL, TANGENT, 40 FT | 26662.15 | 6 | EA | P
0003 | E36401 | 3311430 | 0 | 33114300 | 3642040 | P-POLES, STEEL, TANGENT, 40 FT | BRZ | 101652 | 2018-12-31 | POLES, STEEL, TANGENT, 40 FT | 11706.16 | 3 | EA | P
0003 | E36401 | 3311954 | 0 | 33119540 | 3642040 | P-POLES, STEEL, TANGENT, 40 FT | BEL | 101557 | 2018-12-31 | POLES, STEEL, TANGENT, 40 FT | 6746.67 | 2 | EA | P
0003 | E36401 | 3311964 | 0 | 33119640 | 3642040 | P-POLES, STEEL, TANGENT, 40 FT | SUG | 101566 | 2018-12-31 | POLES, STEEL, TANGENT, 40 FT | 3317.64 | 1 | EA | P
0003 | E36401 | 59082 | 0 | 590820 | 3642043 | P-POLES, STEEL, TANGENT, 43 FT | BRY | 101677 | 1998-12-31 | POLES, STEEL, TANGENT, 43 FT | 22535.11 | 6 | EA | P
0003 | E36401 | 59425 | 0 | 594250 | 3642043 | P-POLES, STEEL, TANGENT, 43 FT | SHO | 101574 | 1998-12-31 | POLES, STEEL, TANGENT, 43 FT | 19801 | 5 | EA | P
0003 | E36401 | 3311868 | 0 | 33118680 | 3642043 | P-POLES, STEEL, TANGENT, 43 FT | BRZ | 101652 | 2018-12-31 | POLES, STEEL, TANGENT, 43 FT | 2071.31 | 1 | EA | P
0003 | E36401 | 59426 | 0 | 594260 | 3642045 | P-POLES, STEEL, TANGENT, 45 FT | SHO | 101574 | 1998-12-31 | POLES, STEEL, TANGENT, 45 FT | 3628.86 | 1 | EA | P
0003 | E36401 | 58956 | 0 | 589560 | 3642070 | P-POLES, STEEL, TANGENT, 70 FT | BAY | 101556 | 1998-12-31 | POLES, STEEL, TANGENT, 70 FT | 8061.17 | 2 | EA | P
0003 | E36401 | 59348 | 0 | 593480 | 3642070 | P-POLES, STEEL, TANGENT, 70 FT | MPK | 101677 | 1998-12-31 | POLES, STEEL, TANGENT, 70 FT | 8305.45 | 1 | EA | P
0003 | E36401 | 59427 | 0 | 594270 | 3642070 | P-POLES, STEEL, TANGENT, 70 FT | SHO | 101574 | 1998-12-31 | POLES, STEEL, TANGENT, 70 FT | 8061.18 | 2 | EA | P
0003 | E36401 | 3309759 | 0 | 33097590 | 3642070 | P-POLES, STEEL, TANGENT, 70 FT | FTB | CA700171 | 2018-12-31 | POLES, STEEL, TANGENT, 70 FT | 70794.68 | 2 | EA | P
0003 | E36401 | 59349 | 0 | 593490 | 3642083 | P-POLES, STEEL, TANGENT, 83 FT | MPK | 101677 | 1998-12-31 | POLES, STEEL, TANGENT, 83 FT | 9659.34 | 1 | EA | P
0003 | E36401 | 59428 | 0 | 594280 | 3642083 | P-POLES, STEEL, TANGENT, 83 FT | SHO | 101574 | 1998-12-31 | POLES, STEEL, TANGENT, 83 FT | 9659.34 | 1 | EA | P
0003 | E36401 | 3311431 | 0 | 33114310 | 3642084 | P-POLES, STEEL, TANGENT, 84 FT | BRZ | 101652 | 2018-12-31 | POLES, STEEL, TANGENT, 84 FT | 32670.81 | 2 | EA | P
0003 | E36401 | 58957 | 0 | 589570 | 3642100 | P-POLES, STEEL, TANGENT 100 FT | BAY | 101556 | 1998-12-31 | POLE, STEEL, TANGENT 100 FT | 35500.64 | 1 | EA | P
0003 | E36401 | 58958 | 0 | 589580 | 3642128 | P-POLES, STEEL, 10 DEGREE ANGLE, 28 FT | BAY | 101556 | 1998-12-31 | POLES, STEEL, 10 DEGREE ANGLE, 28 FT | 7129.93 | 6 | EA | P
0003 | E36401 | 59010 | 0 | 590100 | 3642128 | P-POLES, STEEL, 10 DEGREE ANGLE, 28 FT | BEL | 101557 | 1998-12-31 | POLES, STEEL, 10 DEGREE ANGLE, 28 FT | 5941.61 | 5 | EA | P
0003 | E36401 | 59083 | 0 | 590830 | 3642128 | P-POLES, STEEL, 10 DEGREE ANGLE, 28 FT | BRY | 101677 | 1998-12-31 | POLES, STEEL, 10 DEGREE ANGLE, 28 FT | 7129.93 | 6 | EA | P
0003 | E36401 | 59351 | 0 | 593510 | 3642128 | P-POLES, STEEL, 10 DEGREE ANGLE, 28 FT | MPK | 101677 | 1998-12-31 | POLES, STEEL, 10 DEGREE ANGLE, 28 FT | 7129.93 | 6 | EA | P
0003 | E36401 | 59429 | 0 | 594290 | 3642128 | P-POLES, STEEL, 10 DEGREE ANGLE, 28 FT | SHO | 101574 | 1998-12-31 | POLES, STEEL, 10 DEGREE ANGLE, 28 FT | 7129.91 | 5 | EA | P
0003 | E36401 | 58959 | 0 | 589590 | 3642130 | P-POLES, STEEL, 10 DEGREE ANGLE, 30 FT | BAY | 101556 | 1998-12-31 | POLES, STEEL, 10 DEGREE ANGLE, 30 FT | 5335.52 | 4 | EA | P
0003 | E36401 | 59011 | 0 | 590110 | 3642130 | P-POLES, STEEL, 10 DEGREE ANGLE, 30 FT | BEL | 101557 | 1998-12-31 | POLES, STEEL, 10 DEGREE ANGLE, 30 FT | 6669.4 | 5 | EA | P
0003 | E36401 | 59183 | 0 | 591830 | 3642130 | P-POLES, STEEL, 10 DEGREE ANGLE, 30 FT | GAL | 101575 | 1998-12-31 | POLES, STEEL, 10 DEGREE ANGLE, 30 FT | 4001.64 | 3 | EA | P
0003 | E36401 | 59352 | 0 | 593520 | 3642130 | P-POLES, STEEL, 10 DEGREE ANGLE, 30 FT | MPK | 101677 | 1998-12-31 | POLES, STEEL, 10 DEGREE ANGLE, 30 FT | 9444.68 | 8 | EA | P
0003 | E36401 | 59430 | 0 | 594300 | 3642130 | P-POLES, STEEL, 10 DEGREE ANGLE, 30 FT | SHO | 101574 | 1998-12-31 | POLES, STEEL, 10 DEGREE ANGLE, 30 FT | 8461.74 | 7 | EA | P
0003 | E36401 | 3311873 | 0 | 33118730 | 3642130 | P-POLES, STEEL, 10 DEGREE ANGLE, 30 FT | BRZ | 101652 | 2018-12-31 | POLES, STEEL, 10 DEGREE ANGLE, 30 FT | 885.15 | 1 | EA | P
0003 | E36401 | 58960 | 0 | 589600 | 3642133 | P-POLES, STEEL, 10 DEGREE ANGLE, 33 FT | BAY | 101556 | 1998-12-31 | POLES, STEEL, 10 DEGREE ANGLE, 33 FT | 1558.64 | 1 | EA | P
0003 | E36401 | 58961 | 0 | 589610 | 3642140 | P-POLES, STEEL, 10 DEGREE ANGLE, 40 FT | BAY | 101556 | 1998-12-31 | POLES, STEEL, 10 DEGREE ANGLE, 40 FT | 12729.02 | 3 | EA | P
0003 | E36401 | 58962 | 0 | 589620 | 3642228 | P-POLES, STEEL, SNGLE, 25 DEGREE, 28 FT | BAY | 101556 | 1998-12-31 | POLES,S STEEL, SNGLE, 25 DEGREE, 28 FT | 30669.71 | 16 | EA | P
0003 | E36401 | 59353 | 0 | 593530 | 3642228 | P-POLES, STEEL, SNGLE, 25 DEGREE, 28 FT | MPK | 101677 | 1998-12-31 | POLES,S STEEL, SNGLE, 25 DEGREE, 28 FT | 31599.09 | 17 | EA | P
0003 | E36401 | 59431 | 0 | 594310 | 3642228 | P-POLES, STEEL, SNGLE, 25 DEGREE, 28 FT | SHO | 101574 | 1998-12-31 | POLES,S STEEL, SNGLE, 25 DEGREE, 28 FT | 27765.28 | 14 | EA | P
0003 | E36401 | 3311874 | 0 | 33118740 | 3642228 | P-POLES, STEEL, SNGLE, 25 DEGREE, 28 FT | BRZ | 101652 | 2018-12-31 | POLES,S STEEL, SNGLE, 25 DEGREE, 28 FT | 2904.42 | 2 | EA | P
0003 | E36401 | 58963 | 0 | 589630 | 3642239 | P-POLES, STEEL, ANGLE, 25 DEGREE, 39 FT | BAY | 101556 | 1998-12-31 | POLES, STEEL, ANGLE, 25 DEGREE, 39 FT | 4528.9 | 1 | EA | P
0003 | E36401 | 59012 | 0 | 590120 | 3642243 | P-POLES, STEEL, ANGLE, 25 DEGREE, 43 FT | BEL | 101557 | 1998-12-31 | POLES, STEEL, ANGLE, 25 DEGREE, 43 FT | 5731.06 | 2 | EA | P
0003 | E36401 | 59432 | 0 | 594320 | 3642243 | P-POLES, STEEL, ANGLE, 25 DEGREE, 43 FT | SHO | 101574 | 1998-12-31 | POLES, STEEL, ANGLE, 25 DEGREE, 43 FT | 5562.49 | 1 | EA | P
0003 | E36401 | 3311432 | 0 | 33114320 | 3642243 | P-POLES, STEEL, ANGLE, 25 DEGREE, 43 FT | BRZ | 101652 | 2018-12-31 | POLES, STEEL, ANGLE, 25 DEGREE, 43 FT | 5562.5 | 2 | EA | P
0003 | E36401 | 58964 | 0 | 589640 | 3642340 | P-POLES, STEEL, ANGLE, 40 DEGREE 40 FT | BAY | 101556 | 1998-12-31 | POLES, STEEL, ANGLE, 40 DEGREE 40 FT | 14326.81 | 3 | EA | P
0003 | E36401 | 58965 | 0 | 589650 | 3642341 | P-POLES, STEEL, ANGLE, 40 DEGREE 55 FT | BAY | 101556 | 1998-12-31 | POLES, STEEL, ANGLE, 40 DEGREE 55 FT | 33925.36 | 3 | EA | P
0003 | E36401 | 59184 | 0 | 591840 | 3642342 | P-POLES, STEEL, ANGle 45 ,42'(EMBEDDED) | GAL | 101575 | 1998-12-31 | POLES,STEEL, 45 DEGREE ANG,42'(EMBEDDED) | 658.88 | 1 | EA | P
0003 | E36401 | 59433 | 0 | 594330 | 3642441 | P-POLES, STEEL, ANGLE, 50 DEGREE-41 FT | SHO | 101574 | 1998-12-31 | POLES,STEEL, ANGLE,50 DEGREE-41 FT | 14030.42 | 1 | EA | P
0003 | E36401 | 58966 | 0 | 589660 | 3642528 | P-POLES, STEEL, ANGLE, 90 DEGREE 28 FT | BAY | 101556 | 1998-12-31 | POLES,STEEL, ANGLE, 90 DEGREE 28 FT | 21692.94 | 4 | EA | P
0003 | E36401 | 59185 | 0 | 591850 | 3642530 | P-POLES, STEEL, ANGLE, 90 DEGREE 30 FT | GAL | 101575 | 1998-12-31 | POLES,STEEL, ANGLE, 90 DEGREE 30 FT | 1672.81 | 1 | EA | P
0003 | E36401 | 59354 | 0 | 593540 | 3642538 | P-POLES, STEEL, ANGLE, 90 DEGREE 38 FT | MPK | 101677 | 1998-12-31 | POLES, STEEL, ANGLE, 90 DEGREE 38 FT | 2207.97 | 1 | EA | P
0003 | E36401 | 59434 | 0 | 594340 | 3642538 | P-POLES, STEEL, ANGLE, 90 DEGREE 38 FT | SHO | 101574 | 1998-12-31 | POLES, STEEL, ANGLE, 90 DEGREE 38 FT | 2207.96 | 1 | EA | P
0003 | E36401 | 58967 | 0 | 589670 | 3642630 | P-POLES, STEEL, ANGLE, 100 DEGREE-30 FT | BAY | 101556 | 1998-12-31 | POLES, STEEL, ANGLE, 100 DEGREE-30 FT | 1217.13 | 1 | EA | P
0003 | E36401 | 58968 | 0 | 589680 | 3642725 | P-POLES, STEEL, DEAD END 25 FT | BAY | 101556 | 1998-12-31 | POLES, STEEL, DEAD END 25 FT | 69951.61 | 96 | EA | P
0003 | E36401 | 59013 | 0 | 590130 | 3642725 | P-POLES, STEEL, DEAD END 25 FT | BEL | 101557 | 1998-12-31 | POLES, STEEL, DEAD END 25 FT | 13424.81 | 18 | EA | P
0003 | E36401 | 59084 | 0 | 590840 | 3642725 | P-POLES, STEEL, DEAD END 25 FT | BRY | 101677 | 1998-12-31 | POLES, STEEL, DEAD END 25 FT | 27019.06 | 37 | EA | P
0003 | E36401 | 59116 | 0 | 591160 | 3642725 | P-POLES, STEEL, DEAD END 25 FT | CYP | 101678 | 1998-12-31 | POLES, STEEL, DEAD END 25 FT | 3436.23 | 5 | EA | P
0003 | E36401 | 59145 | 0 | 591450 | 3642725 | P-POLES, STEEL, DEAD END 25 FT | FTB | 101530 | 1998-12-31 | POLES, STEEL, DEAD END 25 FT | 1579.56 | 2 | EA | P
0003 | E36401 | 59186 | 0 | 591860 | 3642725 | P-POLES, STEEL, DEAD END 25 FT | GAL | 101575 | 1998-12-31 | POLES, STEEL, DEAD END 25 FT | 25117.84 | 34 | EA | P
0003 | E36401 | 59227 | 0 | 592270 | 3642725 | P-POLES, STEEL, DEAD END 25 FT | GPT | 101675 | 1998-12-31 | POLES, STEEL, DEAD END 25 FT | 2604.91 | 4 | EA | P
0003 | E36401 | 59290 | 0 | 592900 | 3642725 | P-POLES, STEEL, DEAD END 25 FT | HUM | 101458 | 1998-12-31 | POLES, STEEL, DEAD END 25 FT | 1108.42 | 2 | EA | P
0003 | E36401 | 59317 | 0 | 593170 | 3642725 | P-POLES, STEEL, DEAD END 25 FT | KTY | 101570 | 1998-12-31 | POLES, STEEL, DEAD END 25 FT | 886.69 | 1 | EA | P
0003 | E36401 | 59355 | 0 | 593550 | 3642725 | P-POLES, STEEL, DEAD END 25 FT | MPK | 101677 | 1998-12-31 | POLES, STEEL, DEAD END 25 FT | 117847.14 | 141 | EA | P
0003 | E36401 | 59390 | 0 | 593900 | 3642725 | P-POLES, STEEL, DEAD END 25 FT | SBR | 101627 | 1998-12-31 | POLES, STEEL, DEAD END 25 FT | 9837.74 | 13 | EA | P
0003 | E36401 | 59435 | 0 | 594350 | 3642725 | P-POLES, STEEL, DEAD END 25 FT | SHO | 101574 | 1998-12-31 | POLES, STEEL, DEAD END 25 FT | 15639.02 | 22 | EA | P
0003 | E36401 | 59483 | 0 | 594830 | 3642725 | P-POLES, STEEL, DEAD END 25 FT | SUG | 101566 | 1998-12-31 | POLES, STEEL, DEAD END 25 FT | 1559.12 | 2 | EA | P
0003 | E36401 | 3311433 | 0 | 33114330 | 3642725 | P-POLES, STEEL, DEAD END 25 FT | BRZ | 101652 | 2018-12-31 | POLES, STEEL, DEAD END 25 FT | 8072.77 | 11 | EA | P
0003 | E36401 | 59187 | 0 | 591870 | 3642726 | P-POLES, STEEL, DEAD END 25 FT(EMBEDDED) | GAL | 101575 | 1998-12-31 | POLES, STEEL, DEAD END 25 FT (EMBEDDED) | 757.57 | 1 | EA | P
0003 | E36401 | 58969 | 0 | 589690 | 3642728 | P-POLES, STEEL, DEAD END 28 FT | BAY | 101556 | 1998-12-31 | POLES, STEEL, DEAD END 28 FT | 14783.19 | 6 | EA | P
0003 | E36401 | 59014 | 0 | 590140 | 3642728 | P-POLES, STEEL, DEAD END 28 FT | BEL | 101557 | 1998-12-31 | POLES, STEEL, DEAD END 28 FT | 2452.91 | 1 | EA | P
0003 | E36401 | 59085 | 0 | 590850 | 3642728 | P-POLES, STEEL, DEAD END 28 FT | BRY | 101677 | 1998-12-31 | POLES, STEEL, DEAD END 28 FT | 31938.98 | 13 | EA | P
0003 | E36401 | 59356 | 0 | 593560 | 3642728 | P-POLES, STEEL, DEAD END 28 FT | MPK | 101677 | 1998-12-31 | POLES, STEEL, DEAD END 28 FT | 34403.91 | 14 | EA | P
0003 | E36401 | 59391 | 0 | 593910 | 3642728 | P-POLES, STEEL, DEAD END 28 FT | SBR | 101627 | 1998-12-31 | POLES, STEEL, DEAD END 28 FT | 2427.36 | 1 | EA | P
0003 | E36401 | 59436 | 0 | 594360 | 3642728 | P-POLES, STEEL, DEAD END 28 FT | SHO | 101574 | 1998-12-31 | POLES, STEEL, DEAD END 28 FT | 7391.59 | 3 | EA | P
0003 | E36401 | 3311434 | 0 | 33114340 | 3642728 | P-POLES, STEEL, DEAD END 28 FT | BRZ | 101652 | 2018-12-31 | POLES, STEEL, DEAD END 28 FT | 2427.36 | 1 | EA | P
0003 | E36401 | 59438 | 0 | 594380 | 3642735 | P-POLES, STEEL, DEAD END 35 FT | SHO | 101574 | 1998-12-31 | POLES, STEEL, DEAD END 35 FT | 13974.48 | 3 | EA | P
0003 | E36401 | 59190 | 0 | 591900 | 3642737 | P-POLES, STEEL, DEAD END 37 FT(EMBEDDED) | GAL | 101575 | 1998-12-31 | POLES, STEEL, DEAD END 37 FT (EMBEDDED) | 2041.08 | 4 | EA | P
0003 | E36401 | 58971 | 0 | 589710 | 3642738 | P-POLES, STEEL, DEAD END 38 FT | BAY | 101556 | 1998-12-31 | POLES, STEEL, DEAD END 38 FT | 8578.89 | 4 | EA | P
0003 | E36401 | 59086 | 0 | 590860 | 3642738 | P-POLES, STEEL, DEAD END 38 FT | BRY | 101677 | 1998-12-31 | POLES, STEEL, DEAD END 38 FT | 8578.89 | 4 | EA | P
0003 | E36401 | 59358 | 0 | 593580 | 3642738 | P-POLES, STEEL, DEAD END 38 FT | MPK | 101677 | 1998-12-31 | POLES, STEEL, DEAD END 38 FT | 8578.89 | 4 | EA | P
0003 | E36401 | 59439 | 0 | 594390 | 3642738 | P-POLES, STEEL, DEAD END 38 FT | SHO | 101574 | 1998-12-31 | POLES, STEEL, DEAD END 38 FT | 8578.89 | 4 | EA | P
0003 | E36401 | 58972 | 0 | 589720 | 3642740 | P-POLES, STEEL, DEAD END 40 FT | BAY | 101556 | 1998-12-31 | POLES, STEEL, DEAD END 40 FT | 11326.58 | 2 | EA | P
0003 | E36401 | 59087 | 0 | 590870 | 3642740 | P-POLES, STEEL, DEAD END 40 FT | BRY | 101677 | 1998-12-31 | POLES, STEEL, DEAD END 40 FT | 11326.58 | 2 | EA | P
0003 | E36401 | 59359 | 0 | 593590 | 3642740 | P-POLES, STEEL, DEAD END 40 FT | MPK | 101677 | 1998-12-31 | POLES, STEEL, DEAD END 40 FT | 11326.58 | 2 | EA | P
0003 | E36401 | 59440 | 0 | 594400 | 3642740 | P-POLES, STEEL, DEAD END 40 FT | SHO | 101574 | 1998-12-31 | POLES, STEEL, DEAD END 40 FT | 11326.57 | 2 | EA | P
0003 | E36401 | 59191 | 0 | 591910 | 3642742 | P-POLES, STEEL, DEADEND, 42 FT(EMBEDDED) | GAL | 101575 | 1998-12-31 | POLES, STEEL, DEADEND, 42 FT (EMBEDDED) | 4532.14 | 7 | EA | P
0003 | E36401 | 59441 | 0 | 594410 | 3642743 | P-POLES, STEEL, DEAD END 43 FT | SHO | 101574 | 1998-12-31 | POLES, STEEL, DEAD END 43 FT | 28136.29 | 7 | EA | P
0003 | E36401 | 3311881 | 0 | 33118810 | 3642743 | P-POLES, STEEL, DEAD END 43 FT | BRZ | 101652 | 2018-12-31 | POLES, STEEL, DEAD END 43 FT | 2943.23 | 1 | EA | P
0003 | E36401 | 59192 | 0 | 591920 | 3642750 | P-POLES, STEEL, DEAD END 50 FT | GAL | 101575 | 1998-12-31 | POLES, STEEL, DEAD END 50 FT | 10456.33 | 1 | EA | P
0003 | E36401 | 58973 | 0 | 589730 | 3642755 | P-POLES, STEEL, DEAD END 55 FT | BAY | 101556 | 1998-12-31 | POLES, STEEL, DEAD END 55 FT | 19339.86 | 2 | EA | P
0003 | E36401 | 3291087 | 0 | 32910870 | 3642790 | P-POLES, STEEL,DEAD END, 90 FT(EMBEDDED) | FTB | 101530 | 1998-12-31 | POLES, STEEL, DEAD END, 90 FT (EMBEDDED) | 67561.24 | 1 | EA | P
0003 | E36401 | 59193 | 0 | 591930 | 3642937 | P-POLES, STEEL,TANGENT, 37 FT(EMBEDDED) | GAL | 101575 | 1998-12-31 | POLES, STEEL, TANGENT, 37 FT (EMBEDDED) | 37688.63 | 101 | EA | P
0003 | E36401 | 59194 | 0 | 591940 | 3642939 | P-POLES, STEEL,TANGENT, 39 FT(EMBEDDED) | GAL | 101575 | 1998-12-31 | POLES, STEEL, TANGENT, 39 FT (EMBEDDED) | 16050.06 | 34 | EA | P
0003 | E36401 | 59195 | 0 | 591950 | 3642940 | P-POLES, STEEL,TANGENT, 40 FT(EMBEDDED) | GAL | 101575 | 1998-12-31 | POLES, STEEL, TANGENT, 40 FT (EMBEDDED) | 924.17 | 2 | EA | P
0003 | E36401 | 59196 | 0 | 591960 | 3642942 | P-POLES, STEEL,TANGENT, 42 FT(EMBEDDED) | GAL | 101575 | 1998-12-31 | POLES, STEEL, TANGENT, 42 FT (EMBEDDED) | 1984.91 | 4 | EA | P
0003 | E36401 | 59146 | 0 | 591460 | 3643035 | P-POLES, CONCRETE 35 FT | FTB | 101530 | 1998-12-31 | POLES, CONCRETE 35 FT | 437.86 | 6 | EA | P
0003 | E36401 | 1581479 | 0 | 15814790 | 3643040 | P-POLES, CONCRETE, 40' | GAL | 101575 | 2007-12-31 | POLES, CONCRETE, 40' | 2932.93 | 1 | EA | P
0003 | E36401 | 59017 | 0 | 590170 | 3643043 | P-POLES, CONCRETE 43 FT | BEL | 101557 | 1998-12-31 | POLES, CONCRETE 43 FT | 4913.57 | 12 | EA | P
0003 | E36401 | 59090 | 0 | 590900 | 3643043 | P-POLES, CONCRETE 43 FT | BRY | 101677 | 1998-12-31 | POLES, CONCRETE 43 FT | 4913.57 | 12 | EA | P
0003 | E36401 | 59363 | 0 | 593630 | 3643043 | P-POLES, CONCRETE 43 FT | MPK | 101677 | 1998-12-31 | POLES, CONCRETE 43 FT | 4913.57 | 12 | EA | P
0003 | E36401 | 59444 | 0 | 594440 | 3643043 | P-POLES, CONCRETE 43 FT | SHO | 101574 | 1998-12-31 | POLES, CONCRETE 43 FT | 4448.26 | 11 | EA | P
0003 | E36401 | 3311882 | 0 | 33118820 | 3643043 | P-POLES, CONCRETE 43 FT | BRZ | 101652 | 2018-12-31 | POLES, CONCRETE 43 FT | 465.32 | 1 | EA | P
0003 | E36401 | 58976 | 0 | 589760 | 3643045 | P-POLES, CONCRETE 45 FT | BAY | 101556 | 1998-12-31 | POLES, CONCRETE 45 FT | 6912.96 | 4 | EA | P
0003 | E36401 | 59118 | 0 | 591180 | 3643045 | P-POLES, CONCRETE 45 FT | CYP | 101678 | 1998-12-31 | POLES, CONCRETE 45 FT | 3291.89 | 1 | EA | P
0003 | E36401 | 59230 | 0 | 592300 | 3643045 | P-POLES, CONCRETE 45 FT | GPT | 101675 | 1998-12-31 | POLES, CONCRETE 45 FT | 8500.8 | 3 | EA | P
0003 | E36401 | 59291 | 0 | 592910 | 3643045 | P-POLES, CONCRETE 45 FT | HUM | 101458 | 1998-12-31 | POLES, CONCRETE 45 FT | 3621.07 | 1 | EA | P
0003 | E36401 | 59319 | 0 | 593190 | 3643045 | P-POLES, CONCRETE 45 FT | KTY | 101570 | 1998-12-31 | POLES, CONCRETE 45 FT | 3621.07 | 1 | EA | P
0003 | E36401 | 59393 | 0 | 593930 | 3643045 | P-POLES, CONCRETE 45 FT | SBR | 101627 | 1998-12-31 | POLES, CONCRETE 45 FT | 3291.89 | 1 | EA | P
0003 | E36401 | 59445 | 0 | 594450 | 3643045 | P-POLES, CONCRETE 45 FT | SHO | 101574 | 1998-12-31 | POLES, CONCRETE 45 FT | 38358.24 | 5 | EA | P
0003 | E36401 | 3311435 | 0 | 33114350 | 3643045 | P-POLES, CONCRETE 45 FT | BRZ | 101652 | 2018-12-31 | POLES, CONCRETE 45 FT | 2633.51 | 1 | EA | P
0003 | E36401 | 59018 | 0 | 590180 | 3643046 | P-POLES, CONCRETE 46 FT | BEL | 101557 | 1998-12-31 | POLES, CONCRETE 46 FT | 2327.32 | 3 | EA | P
0003 | E36401 | 59364 | 0 | 593640 | 3643046 | P-POLES, CONCRETE 46 FT | MPK | 101677 | 1998-12-31 | POLES, CONCRETE 46 FT | 497.72 | 1 | EA | P
0003 | E36401 | 59446 | 0 | 594460 | 3643046 | P-POLES, CONCRETE 46 FT | SHO | 101574 | 1998-12-31 | POLES, CONCRETE 46 FT | 497.71 | 1 | EA | P
0003 | E36401 | 58977 | 0 | 589770 | 3643050 | P-POLES, CONCRETE 50 FT | BAY | 101556 | 1998-12-31 | POLES, CONCRETE 50 FT | 15943.94 | 3 | EA | P
0003 | E36401 | 59447 | 0 | 594470 | 3643050 | P-POLES, CONCRETE 50 FT | SHO | 101574 | 1998-12-31 | POLES, CONCRETE 50 FT | 1229915.7 | 176 | EA | P
0003 | E36401 | 627012 | 0 | 6270120 | 3643050 | P-POLES, CONCRETE 50 FT | MPK | 101677 | 2002-12-31 | POLES, CONCRETE 50 FT | 3846.76 | 1 | EA | P
0003 | E36401 | 908380 | 0 | 9083800 | 3643050 | P-POLES, CONCRETE 50 FT | BEL | 101557 | 2006-12-31 | POLES, CONCRETE 50 FT | 58293.95 | 37 | EA | P
0003 | E36401 | 1257824 | 0 | 12578240 | 3643050 | P-POLES, CONCRETE 50 FT | GAL | 101036 | 2005-12-31 | Pole, Concrete, 50 FT | 792640.91 | 189 | EA | P
0003 | E36401 | 1258270 | 0 | 12582700 | 3643050 | P-POLES, CONCRETE 50 FT | SBR | 101036 | 2005-12-31 | Pole, Concrete, 50 FT | 15000.85 | 4 | EA | P
0003 | E36401 | 3311436 | 0 | 33114360 | 3643050 | P-POLES, CONCRETE 50 FT | BRZ | 101652 | 2018-12-31 | POLES, CONCRETE, 50 FT | 48027.21 | 16 | EA | P
0003 | E36401 | 3311967 | 0 | 33119670 | 3643050 | P-POLES, CONCRETE 50 FT | SUG | 101566 | 2018-12-31 | POLES, CONCRETE, 50 FT | 5583.07 | 2 | EA | P
0003 | E36401 | 58978 | 0 | 589780 | 3643055 | P-POLES, CONCRETE 55 FT | BAY | 101556 | 1998-12-31 | POLES, CONCRETE 55 FT | 44886.29 | 13 | EA | P
0003 | E36401 | 59486 | 0 | 594860 | 3643055 | P-POLES, CONCRETE 55 FT | SUG | 101566 | 1998-12-31 | POLES, CONCRETE 55 FT | 188890.75 | 73 | EA | P
0003 | E36401 | 441999 | 0 | 4419990 | 3643055 | P-POLES, CONCRETE 55 FT | BEL | 101654 | 2002-12-31 | POLES, CONCRETE-55' FT. | 130383.53 | 56 | EA | P
0003 | E36401 | 627013 | 0 | 6270130 | 3643055 | P-POLES, CONCRETE 55 FT | GPT | 101675 | 2002-12-31 | POLES, CONCRETE 55 FT | 54341.46 | 43 | EA | P
0003 | E36401 | 699995 | 0 | 6999950 | 3643055 | P-POLES, CONCRETE 55 FT | CYP | 101678 | 2018-12-31 | POLES, CONCRETE 55 FT. | 4493.38 | 1 | EA | P
0003 | E36401 | 1025942 | 0 | 10259420 | 3643055 | P-POLES, CONCRETE 55 FT | KTY | 101570 | 2004-12-31 | CONCRETE, POLE 55' | 191958.77 | 78 | EA | P
0003 | E36401 | 1597793 | 0 | 15977930 | 3643055 | P-POLES, CONCRETE 55 FT | MPK | 101677 | 2007-12-31 | POLES, CONCRETE, 55 FT | 31788.41 | 12 | EA | P
0003 | E36401 | 1921213 | 0 | 19212130 | 3643055 | P-POLES, CONCRETE 55 FT | SHO | 101574 | 2009-12-31 | POLES, CONCRETE 55FT | 118640.75 | 29 | EA | P
0003 | E36401 | 2153569 | 0 | 21535690 | 3643055 | P-POLES, CONCRETE 55 FT | SBR | 101627 | 2011-12-31 | POLES, CONCRETE 55 FT | 26412.97 | 5 | EA | P
0003 | E36401 | 2609570 | 0 | 26095700 | 3643055 | P-POLES, CONCRETE 55 FT | FTB | 101530 | 2013-12-31 | POLES, CONCRETE, 55 FT | 23033.6 | 2 | EA | P
0003 | E36401 | 2995001 | 0 | 29950010 | 3643055 | P-POLES, CONCRETE 55 FT | GAL | 101036 | 2014-12-31 | POLES, CONCRETE 55 FT | 722809.52 | 7 | EA | P
0003 | E36401 | 3311437 | 0 | 33114370 | 3643055 | P-POLES, CONCRETE 55 FT | BRZ | 101652 | 2018-12-31 | POLES, CONCRETE 55 FT | 26211.61 | 11 | EA | P
0003 | E36401 | 59147 | 0 | 591470 | 3643060 | P-POLES, CONCRETE, 60 FT | FTB | 101530 | 1998-12-31 | POLES, CONCRETE, 60 FT | 103984.74 | 5 | EA | P
0003 | E36401 | 59231 | 0 | 592310 | 3643060 | P-POLES, CONCRETE, 60 FT | GPT | 101675 | 1998-12-31 | POLES, CONCRETE, 60 FT | 105071.67 | 5 | EA | P
0003 | E36401 | 59487 | 0 | 594870 | 3643060 | P-POLES, CONCRETE, 60 FT | SUG | 101566 | 1998-12-31 | POLES, CONCRETE, 60 FT | 112031.89 | 14 | EA | P
0003 | E36401 | 349065 | 0 | 3490650 | 3643060 | P-POLES, CONCRETE, 60 FT | KTY | 101570 | 2000-12-31 | POLES, CONCRETE 60 FT | 321519.26 | 32 | EA | P
0003 | E36401 | 1284788 | 0 | 12847880 | 3643060 | P-POLES, CONCRETE, 60 FT | BEL | 101036 | 2008-12-31 | Pole, Concrete, 60 FT | 197869.3 | 27 | EA | P
0003 | E36401 | 2995005 | 0 | 29950050 | 3643060 | P-POLES, CONCRETE, 60 FT | SBR | 101627 | 2014-12-31 | POLES, CONCRETE, 60 FT | 9710.03 | 3 | EA | P
0003 | E36401 | 3233805 | 0 | 32338050 | 3643060 | P-POLES, CONCRETE, 60 FT | SHO | CA700520 | 2015-12-31 | POLES, CONCRETE, 60 FT | 69704.66 | 6 | EA | P
0003 | E36401 | 3301908 | 0 | 33019080 | 3643060 | P-POLES, CONCRETE, 60 FT | CYP | CA700719 | 2017-12-31 | POLES, CONCRETE, 60 FT | 196265.69 | 16 | EA | P
0003 | E36401 | 3311001 | 0 | 33110010 | 3643060 | P-POLES, CONCRETE, 60 FT | BAY | CA701040 | 2018-12-31 | POLES, CONCRETE, 60 FT | 256763.44 | 35 | EA | P
0003 | E36401 | 3311438 | 0 | 33114380 | 3643060 | P-POLES, CONCRETE, 60 FT | BRZ | 101652 | 2018-12-31 | POLES, CONCRETE 60 FT | 64361.11 | 5 | EA | P
0003 | E36401 | 3315250 | 0 | 33152500 | 3643060 | P-POLES, CONCRETE, 60 FT | GAL | CA701232 | 2019-12-31 | POLES, CONCRETE, 60 FT | 43443.7 | 1 | EA | P
0003 | E36401 | 3328368 | 0 | 33283680 | 3643060 | P-POLES, CONCRETE, 60 FT | HUM | CA700891 | 2020-12-31 | POLES, CONCRETE, 60 FT | 125430.03 | 9 | EA | P
0003 | E36401 | 59488 | 0 | 594880 | 3643065 | P-POLES, CONCRETE, 65 FT | SUG | 101566 | 1998-12-31 | POLES, CONCRETE, 65 FT | 22158.96 | 10 | EA | P
0003 | E36401 | 1552077 | 0 | 15520770 | 3643065 | P-POLES, CONCRETE, 65 FT | BAY | 101556 | 2007-12-31 | Poles Concrete 65 ft | 285322.92 | 15 | EA | P
0003 | E36401 | 1722635 | 0 | 17226350 | 3643065 | P-POLES, CONCRETE, 65 FT | FTB | 101530 | 2008-12-31 | POLES, CONCRETE, 65 FT | 322003.94 | 16 | EA | P
0003 | E36401 | 1746036 | 0 | 17460360 | 3643065 | P-POLES, CONCRETE, 65 FT | SBR | 101627 | 2008-12-31 | POLES, CONCRETE, 65 FT | 3097.99 | 2 | EA | P
0003 | E36401 | 1921214 | 0 | 19212140 | 3643065 | P-POLES, CONCRETE, 65 FT | SHO | 101574 | 2009-12-31 | POLES, CONCRETE 65FT | 7102.93 | 3 | EA | P
0003 | E36401 | 1988300 | 0 | 19883000 | 3643065 | P-POLES, CONCRETE, 65 FT | CYP | 101678 | 2010-12-31 | POLES, CONCRETE 65' | 117238.1 | 10 | EA | P
0003 | E36401 | 2118408 | 0 | 21184080 | 3643065 | P-POLES, CONCRETE, 65 FT | GPT | 101675 | 2011-12-31 | POLES, CONCRETE 65 FT | 1.67 | 1 | EA | P
0003 | E36401 | 2632817 | 0 | 26328170 | 3643065 | P-POLES, CONCRETE, 65 FT | GAL | 101575 | 2013-12-31 | POLES, CONCRETE 65' | 152216.54 | 3 | EA | P
0003 | E36401 | 2682502 | 0 | 26825020 | 3643065 | P-POLES, CONCRETE, 65 FT | KTY | 101570 | 2013-12-31 | POLES, CONCRETE 65' | 44477.33 | 2 | EA | P
0003 | E36401 | 3311439 | 0 | 33114390 | 3643065 | P-POLES, CONCRETE, 65 FT | BRZ | 101652 | 2018-12-31 | Pole, Concrete, 65 FT | 136514.51 | 8 | EA | P
0003 | E36401 | 3311956 | 0 | 33119560 | 3643065 | P-POLES, CONCRETE, 65 FT | BEL | 101036 | 2018-12-31 | POLES, CONCRETE, 65 FT | 64743.89 | 8 | EA | P
0003 | E36401 | 3328987 | 0 | 33289870 | 3643065 | P-POLES, CONCRETE, 65 FT | HUM | CA700909 | 2020-12-31 | POLES, CONCRETE, 65 FT | 22665.56 | 2 | EA | P
0003 | E36401 | 59148 | 0 | 591480 | 3643070 | P-POLES, CONCRETE, 70 FT | FTB | 101530 | 1998-12-31 | POLES, CONCRETE, 70 FT | 267668.77 | 18 | EA | P
0003 | E36401 | 59489 | 0 | 594890 | 3643070 | P-POLES, CONCRETE, 70 FT | SUG | 101566 | 1998-12-31 | POLES, CONCRETE, 70 FT | 152778.31 | 11 | EA | P
0003 | E36401 | 298652 | 0 | 2986520 | 3643070 | P-POLES, CONCRETE, 70 FT | SBR | 101627 | 2002-12-31 | Pole,Concrete,70' | 188075.97 | 9 | EA | P
0003 | E36401 | 626998 | 0 | 6269980 | 3643070 | P-POLES, CONCRETE, 70 FT | BEL | 101557 | 2002-12-31 | POLES, CONCRETE, 70 FT | 389508.29 | 25 | EA | P
0003 | E36401 | 687867 | 0 | 6878670 | 3643070 | P-POLES, CONCRETE, 70 FT | KTY | 101570 | 2003-12-31 | POLES, CONCRETE, 70 FT | 169816.38 | 10 | EA | P
0003 | E36401 | 1257823 | 0 | 12578230 | 3643070 | P-POLES, CONCRETE, 70 FT | HUM | 101036 | 2005-12-31 | Pole, Concrete, 70 FT | 298466.46 | 12 | EA | P
0003 | E36401 | 1709009 | 0 | 17090090 | 3643070 | P-POLES, CONCRETE, 70 FT | BAY | 101556 | 2008-12-31 | POLES, CONCRETE, 70 FT | 469398.8 | 22 | EA | P
0003 | E36401 | 1835106 | 0 | 18351060 | 3643070 | P-POLES, CONCRETE, 70 FT | CYP | 101678 | 2009-12-31 | POLES, CONCRETE 70' | 248391.11 | 16 | EA | P
0003 | E36401 | 2118406 | 0 | 21184060 | 3643070 | P-POLES, CONCRETE, 70 FT | GPT | 101675 | 2011-12-31 | Pole, Concrete 70' | 290068.69 | 13 | EA | P
0003 | E36401 | 2814637 | 0 | 28146370 | 3643070 | P-POLES, CONCRETE, 70 FT | SHO | 101574 | 2014-02-06 | POLES, CONCRETE 70 FT | 252395.04 | 10 | EA | P
0003 | E36401 | 2995014 | 0 | 29950140 | 3643070 | P-POLES, CONCRETE, 70 FT | GAL | 101036 | 2014-12-31 | POLES, CONCRETE, 70 FT | 60292.21 | 2 | EA | P
0003 | E36401 | 3311440 | 0 | 33114400 | 3643070 | P-POLES, CONCRETE, 70 FT | BRZ | 101652 | 2018-12-31 | POLE, CONCRETE 70' | 146321.24 | 7 | EA | P
0003 | E36401 | 59149 | 0 | 591490 | 3643075 | P-POLES, CONCRETE, 75 FT | FTB | 101530 | 1998-12-31 | POLES, CONCRETE, 75 FT | 1623718.14 | 34 | EA | P
0003 | E36401 | 816537 | 0 | 8165370 | 3643075 | P-POLES, CONCRETE, 75 FT | CYP | 101678 | 2010-12-31 | 75' CONCRETE POLE | 938149.99 | 30 | EA | P
0003 | E36401 | 1611176 | 0 | 16111760 | 3643075 | P-POLES, CONCRETE, 75 FT | HCL | 101557 | 2007-12-31 | POLES, CONCRETE, 75 FT | 181613.29 | 7 | EA | P
0003 | E36401 | 1636311 | 0 | 16363110 | 3643075 | P-POLES, CONCRETE, 75 FT | HUM | 101458 | 2008-12-31 | POLES, CONCRETE, 75' | 294473.67 | 13 | EA | P
0003 | E36401 | 2118407 | 0 | 21184070 | 3643075 | P-POLES, CONCRETE, 75 FT | GPT | 101675 | 2011-12-31 | Pole, Concrete 75' | 130436.44 | 4 | EA | P
0003 | E36401 | 2814930 | 0 | 28149300 | 3643075 | P-POLES, CONCRETE, 75 FT | SHO | 101574 | 2014-12-31 | POLES, CONCRETE 75 FT | 409831.39 | 26 | EA | P
0003 | E36401 | 3138223 | 0 | 31382230 | 3643075 | P-POLES, CONCRETE, 75 FT | BAY | CA700868 | 2015-12-31 | POLES, CONCRETE, 75 FT | 1452971.32 | 48 | EA | P
0003 | E36401 | 3275145 | 0 | 32751450 | 3643075 | P-POLES, CONCRETE, 75 FT | SUG | CA700307 | 2016-12-31 | POLES, CONCRETE, 75 FT | 227747.7 | 9 | EA | P
0003 | E36401 | 3290511 | 0 | 32905110 | 3643075 | P-POLES, CONCRETE, 75 FT | GAL | CA701232 | 2016-12-31 | POLES, CONCRETE, 75 FT | 55541.93 | 2 | EA | P
0003 | E36401 | 3290912 | 0 | 32909120 | 3643075 | P-POLES, CONCRETE, 75 FT | KTY | CA700403 | 2016-12-31 | POLES, CONCRETE, 75 FT | 387588.78 | 25 | EA | P
0003 | E36401 | 3293259 | 0 | 32932590 | 3643075 | P-POLES, CONCRETE, 75 FT | BEL | CA700704 | 2017-12-31 | POLES, CONCRETE, 75 FT | 135920.53 | 5 | EA | P
0003 | E36401 | 3311441 | 0 | 33114410 | 3643075 | P-POLES, CONCRETE, 75 FT | BRZ | 101652 | 2018-12-31 | POLES, CONCRETE, 75 FT | 806017.06 | 14 | EA | P
0003 | E36401 | 3317077 | 0 | 33170770 | 3643075 | P-POLES, CONCRETE, 75 FT | SBR | CA700507 | 2019-12-31 | POLES, CONCRETE, 75 FT | 15557.07 | 2 | EA | P
0003 | E36401 | 2865344 | 0 | 28653440 | 3643080 | P-POLES, CONCRETE, 80 FT | GAL | 101575 | 2014-12-31 | POLES, CONCRETE 80' | 168.5 | 2 | EA | P
0003 | E36401 | 3031663 | 0 | 30316630 | 3643080 | P-POLES, CONCRETE, 80 FT | CYP | CA700798 | 2015-12-31 | POLES, CONCRETE, 80 FT | 17203.66 | 2 | EA | P
0003 | E36401 | 3251839 | 0 | 32518390 | 3643080 | P-POLES, CONCRETE, 80 FT | GPT | CA701340 | 2015-12-31 | POLES, CONCRETE, 80 FT | 30387.94 | 2 | EA | P
0003 | E36401 | 3311442 | 0 | 33114420 | 3643080 | P-POLES, CONCRETE, 80 FT | BRZ | 101652 | 2018-12-31 | POLES, CONCRETE, 80 FT | 21860.4 | 1 | EA | P
0003 | E36401 | 3311955 | 0 | 33119550 | 3643080 | P-POLES, CONCRETE, 80 FT | BEL | 101036 | 2018-12-31 | POLES, CONCRETE, 80 FT | 15668.41 | 1 | EA | P
0003 | E36401 | 3311966 | 0 | 33119660 | 3643080 | P-POLES, CONCRETE, 80 FT | SUG | 101566 | 2018-12-31 | POLES, CONCRETE, 80 FT | 7704.85 | 1 | EA | P
0003 | E36401 | 3311982 | 0 | 33119820 | 3643080 | P-POLES, CONCRETE, 80 FT | SHO | 101574 | 2018-12-31 | POLES, CONCRETE, 80 FT | 11006.13 | 1 | EA | P
0003 | E36401 | 3328367 | 0 | 33283670 | 3643080 | P-POLES, CONCRETE, 80 FT | HUM | CA700891 | 2020-12-31 | POLES, CONCRETE, 80 FT | 591039.58 | 6 | EA | P
0003 | E36401 | 59150 | 0 | 591500 | 3643085 | P-POLES, CONCRETE, 85 FT | FTB | 101530 | 1998-12-31 | POLES, CONCRETE, 85 FT | 11565 | 1 | EA | P
0003 | E36401 | 298653 | 0 | 2986530 | 3643085 | P-POLES, CONCRETE, 85 FT | SBR | 101627 | 2002-12-31 | Pole,Concrete,85 FT | 18260.03 | 2 | EA | P
0003 | E36401 | 687868 | 0 | 6878680 | 3643085 | P-POLES, CONCRETE, 85 FT | KTY | 101570 | 2003-12-31 | POLES, CONCRETE, 85 FT | 10378.43 | 2 | EA | P
0003 | E36401 | 2995008 | 0 | 29950080 | 3643085 | P-POLES, CONCRETE, 85 FT | BAY | 101556 | 2014-12-31 | POLES, CONCRETE, 85 FT | 83581.92 | 2 | EA | P
0003 | E36401 | 3311443 | 0 | 33114430 | 3643085 | P-POLES, CONCRETE, 85 FT | BRZ | 101652 | 2018-12-31 | POLES, CONCRETE, 85 FT | 55854.85 | 2 | EA | P
0003 | E36401 | 59448 | 0 | 594480 | 3643090 | P-POLES, CONCRETE 90' | SHO | 101574 | 1998-12-31 | POLES, CONCRETE 90 FT | 95034.45 | 2 | EA | P
0003 | E36401 | 298577 | 0 | 2985770 | 3643090 | P-POLES, CONCRETE 90' | HUM | 101458 | 2002-12-31 | POLES, CONCRETE 90 FT | 51793.71 | 5 | EA | P
0003 | E36401 | 2773499 | 0 | 27734990 | 3643090 | P-POLES, CONCRETE 90' | CYP | 101678 | 2013-12-31 | Pole, Concrete 90 FT | 104812.06 | 4 | EA | P
0003 | E36401 | 59151 | 0 | 591510 | 3643100 | P-POLES, CONCRETE, 100 FT | FTB | 101530 | 1998-12-31 | POLES, CONCRETE, 100 FT | 13960.34 | 1 | EA | P
0003 | E36401 | 3061541 | 0 | 30615410 | 3643100 | P-POLES, CONCRETE, 100 FT | BEL | CA700648 | 2015-12-31 | POLES, CONCRETE, 100 FT | 88659.02 | 2 | EA | P
0003 | E36401 | 3330390 | 0 | 33303900 | 3643100 | P-POLES, CONCRETE, 100 FT | BAY | CA700891 | 2020-12-31 | POLES, CONCRETE, 100 FT | 34972.37 | 2 | EA | P
0003 | E36401 | 3337210 | 0 | 33372100 | 3643100 | P-POLES, CONCRETE, 100 FT | BRZ | CA700520 | 2021-12-31 | POLES, CONCRETE, 100 FT | 200757.04 | 2 | EA | P
0003 | E36401 | 3311444 | 0 | 33114440 | 3643105 | P-POLES, CONCRETE, 105 FT | BRZ | 101652 | 2018-12-31 | POLES, CONCRETE, 105 FT | 69068.97 | 2 | EA | P
0003 | E36401 | 510216 | 0 | 5102160 | 3643110 | P-POLES, CONCRETE D129 110' | GAL | 101575 | 2001-12-18 | POLE, CONCRETE D129 110' | 121558.73 | 2 | EA | P
0003 | E36401 | 2632008 | 0 | 26320080 | 3643115 | P-POLES, CONCRETE, 115' | GAL | 101575 | 2013-12-31 | POLES, CONCRETE, 115 FT | 40.35 | 2 | EA | P
0003 | E36401 | 3330766 | 0 | 33307660 | 3643120 | P-POLES, CONCRETE, 120 FT | SUG | CA700124 | 2020-12-31 | POLES, CONCRETE, 120 FT | 211651.48 | 2 | EA | P
0003 | E36401 | 3316149 | 0 | 33161490 | 3643140 | P-POLES, CONCRETE, 140 FT | FTB | 101530 | 2019-12-31 | POLES, CONCRETE, 140 FT | 190844.74 | 1 | EA | P
0003 | E36401 | 58983 | 0 | 589830 | 3644007 | P-CAPACITOR HANGER | BAY | 101556 | 1998-12-31 | CAPACITOR HANGER | 564473.31 | 1255 | EA | P
0003 | E36401 | 59022 | 0 | 590220 | 3644007 | P-CAPACITOR HANGER | BEL | 101557 | 1998-12-31 | CAPACITOR HANGER | 426574.39 | 782 | EA | P
0003 | E36401 | 59095 | 0 | 590950 | 3644007 | P-CAPACITOR HANGER | BRY | 101677 | 1998-12-31 | CAPACITOR HANGER | 84980.17 | 377 | EA | P
0003 | E36401 | 59123 | 0 | 591230 | 3644007 | P-CAPACITOR HANGER | CYP | 101678 | 1998-12-31 | CAPACITOR HANGER | 396869.69 | 869 | EA | P
0003 | E36401 | 59203 | 0 | 592030 | 3644007 | P-CAPACITOR HANGER | GAL | 101575 | 1998-12-31 | CAPACITOR HANGER | 139600.09 | 351 | EA | P
0003 | E36401 | 59236 | 0 | 592360 | 3644007 | P-CAPACITOR HANGER | GPT | 101675 | 1998-12-31 | CAPACITOR HANGER | 460416.46 | 868 | EA | P
0003 | E36401 | 59269 | 0 | 592690 | 3644007 | P-CAPACITOR HANGER | HCL | 101557 | 1998-12-31 | CAPACITOR HANGER | 8911.43 | 16 | EA | P
0003 | E36401 | 59296 | 0 | 592960 | 3644007 | P-CAPACITOR HANGER | HUM | 101458 | 1998-12-31 | CAPACITOR HANGER | 238442.36 | 475 | EA | P
0003 | E36401 | 59324 | 0 | 593240 | 3644007 | P-CAPACITOR HANGER | KTY | 101570 | 1998-12-31 | CAPACITOR HANGER | 304254.56 | 628 | EA | P
0003 | E36401 | 59368 | 0 | 593680 | 3644007 | P-CAPACITOR HANGER | MPK | 101677 | 1998-12-31 | CAPACITOR HANGER | 43081.53 | 280 | EA | P
0003 | E36401 | 59397 | 0 | 593970 | 3644007 | P-CAPACITOR HANGER | SBR | 101627 | 1998-12-31 | CAPACITOR HANGER | 278705.42 | 567 | EA | P
0003 | E36401 | 59453 | 0 | 594530 | 3644007 | P-CAPACITOR HANGER | SHO | 101574 | 1998-12-31 | CAPACITOR HANGER | 395995.2 | 974 | EA | P
0003 | E36401 | 59462 | 0 | 594620 | 3644007 | P-CAPACITOR HANGER | STL | 101459 | 1998-12-31 | CAPACITOR HANGER | 198.72 | 1 | EA | P
0003 | E36401 | 59493 | 0 | 594930 | 3644007 | P-CAPACITOR HANGER | SUG | 101566 | 1998-12-31 | CAPACITOR HANGER | 322101.5 | 614 | EA | P
0003 | E36401 | 2135976 | 0 | 21359760 | 3644007 | P-CAPACITOR HANGER | FTB | 101530 | 2011-04-28 | CAPACITOR HANGER | 270892.75 | 734 | EA | P
0003 | E36401 | 3311449 | 0 | 33114490 | 3644007 | P-CAPACITOR HANGER | BRZ | 101652 | 2018-12-31 | CAPACITOR HANGER | 222423.43 | 584 | EA | P
0003 | E36401 | 3311451 | 0 | 33114510 | 3646080 | P-TWRS, STL, DE, 1 CKT, 2'X3', 80 FT | BRZ | 101652 | 2018-12-31 | TOWERS,STL, DE, 1 CKT, 2'X3', 80 FT | 4312.87 | 2 | EA | P
0003 | E36401 | 59370 | 0 | 593700 | 3646163 | P-TWRS, STL, DE, 1 CKT, FLAT, 63 FT | MPK | 101677 | 1998-12-31 | TOWERS, STL, DE, 1 CKT, FLAT, 63 FT | 4158.86 | 1 | EA | P
0003 | E36401 | 59455 | 0 | 594550 | 3646163 | P-TWRS, STL, DE, 1 CKT, FLAT, 63 FT | SHO | 101574 | 1998-12-31 | TOWERS, STL, DE, 1 CKT, FLAT, 63 FT | 4158.86 | 1 | EA | P
0003 | E36401 | 59205 | 0 | 592050 | 3646250 | P-TWRS, STL, DE, 2 CKT, 50 FT | GAL | 101575 | 1998-12-31 | TOWERS, STL, DE, 2 CKT, 50 FT | 11964.37 | 3 | EA | P
0003 | E36401 | 59158 | 0 | 591580 | 3646300 | P-TWRS, STL, SUSP, 1 CKT, 80 FT | FTB | 101530 | 1998-12-31 | TOWERS, STL, SUSP, 1 CKT, 80 FT | 4919.86 | 2 | EA | P
0003 | E36401 | 3311452 | 0 | 33114520 | 3646310 | P-TWRS, STL, SUSP, 2'X3', 1 CKT, 100 FT | BRZ | 101652 | 2018-12-31 | TOWERS, STL, SUSP, 2'X3', 1 CKT, 100 FT | 8166.5 | 2 | EA | P
0003 | E36401 | 58985 | 0 | 589850 | 3646320 | P-TWRS, STL, SUSP, 2'X3', 1 CKT, 116 FT | BAY | 101556 | 1998-12-31 | TOWERS, STL, SUSP, 2'X3', 1 CKT, 116 FT | 8976.43 | 2 | EA | P
0003 | E36401 | 3311453 | 0 | 33114530 | 3646320 | P-TWRS, STL, SUSP, 2'X3', 1 CKT, 116 FT | BRZ | 101652 | 2018-12-31 | TOWERS, STL, SUSP, 2'X3', 1 CKT, 116 FT | 8976.44 | 2 | EA | P
0003 | E36401 | 58986 | 0 | 589860 | 3646330 | P-TWRS, STEL, SUSP, 2'X2', 1 CKT, 116 FT | BAY | 101556 | 1998-12-31 | TOWERS, STEL, SUSP, 2'X2', 1 CKT, 116 FT | 3408.03 | 1 | EA | P
0003 | E36401 | 59206 | 0 | 592060 | 3646330 | P-TWRS, STEL, SUSP, 2'X2', 1 CKT, 116 FT | GAL | 101575 | 1998-12-31 | TOWERS, STEL, SUSP, 2'X2', 1 CKT, 116 FT | 3408.03 | 1 | EA | P
0003 | E36401 | 3311454 | 0 | 33114540 | 3646410 | P-TWRS, STL, SUSP, 2 CKT, 119 FT | BRZ | 101652 | 2018-12-31 | TOWERS, STL, SUSP, 2 CKT, 119 FT | 51928.48 | 2 | EA | P
0003 | E36401 | 3311455 | 0 | 33114550 | 3646420 | P-TWRS, STL, SUSP, 2 CKT, 139 FT | BRZ | 101652 | 2018-12-31 | TOWERS, STL, SUSP, 2 CKT, 139 FT | 43234.31 | 2 | EA | P
0003 | E36401 | 3357010 | 0 | 33570100 | 3647000 | FIBERGLASS CROSSARMS | CYP | CA700722 | 2022-12-31 | FIBERGLASS CROSSARMS | 28125.52 | 39 | EA | P
0003 | E36401 | 3357071 | 0 | 33570710 | 3647000 | FIBERGLASS CROSSARMS | BRZ | CA700526 | 2022-12-31 | FIBERGLASS CROSSARMS | 239230.58 | 337 | EA | P
0003 | E36401 | 3357072 | 0 | 33570720 | 3647000 | FIBERGLASS CROSSARMS | GAL | CA701197 | 2022-12-31 | FIBERGLASS CROSSARMS | 176755.67 | 191 | EA | P
0003 | E36401 | 3357258 | 0 | 33572580 | 3647000 | FIBERGLASS CROSSARMS | BAY | CA700988 | 2022-12-31 | FIBERGLASS CROSSARMS | 113676.77 | 152 | EA | P
0003 | E36401 | 3357261 | 0 | 33572610 | 3647000 | FIBERGLASS CROSSARMS | GPT | CA700725 | 2022-12-31 | FIBERGLASS CROSSARMS | 99571.77 | 102 | EA | P
0003 | E36401 | 3357263 | 0 | 33572630 | 3647000 | FIBERGLASS CROSSARMS | SUG | CA700733 | 2022-12-31 | FIBERGLASS CROSSARMS | 48584.41 | 59 | EA | P
0003 | E36401 | 3357593 | 0 | 33575930 | 3647000 | FIBERGLASS CROSSARMS | HCL | CA700520 | 2022-12-31 | FIBERGLASS CROSSARMS | 28007.33 | 53 | EA | P
0003 | E36401 | 3358111 | 0 | 33581110 | 3647000 | FIBERGLASS CROSSARMS | BEL | CA702209 | 2022-12-31 | FIBERGLASS CROSSARMS | 615438.88 | 330 | EA | P
0003 | E36401 | 3358225 | 0 | 33582250 | 3647000 | FIBERGLASS CROSSARMS | FTB | CA700153 | 2022-12-31 | FIBERGLASS CROSSARMS | 72373.44 | 43 | EA | P
0003 | E36401 | 3358377 | 0 | 33583770 | 3647000 | FIBERGLASS CROSSARMS | KTY | CA700729 | 2022-12-31 | FIBERGLASS CROSSARMS | 46719.62 | 86 | EA | P
0003 | E36401 | 3358661 | 0 | 33586610 | 3647000 | FIBERGLASS CROSSARMS | SHO | CA701960 | 2022-12-31 | FIBERGLASS CROSSARMS | 109160.25 | 96 | EA | P
0003 | E36401 | 3359750 | 0 | 33597500 | 3647000 | FIBERGLASS CROSSARMS | SBR | CA700732 | 2023-12-31 | FIBERGLASS CROSSARMS | 11143.17 | 10 | EA | P
0003 | E36401 | 3361680 | 0 | 33616800 | 3647000 | FIBERGLASS CROSSARMS | HUM | CA700868 | 2023-12-31 | FIBERGLASS CROSSARMS | 420310.89 | 68 | EA | P
0003 | E36401 | 3356942 | 0 | 33569420 | 3647002 | FIBERGLASS BRACKET | GAL | CA701197 | 2022-12-31 | FIBERGLASS BRACKET | 582558.27 | 1428 | EA | P
0003 | E36401 | 3356943 | 0 | 33569430 | 3647002 | FIBERGLASS BRACKET | BRZ | CA700531 | 2022-12-31 | FIBERGLASS BRACKET | 871625.61 | 2986 | EA | P
0003 | E36401 | 3356946 | 0 | 33569460 | 3647002 | FIBERGLASS BRACKET | BEL | CA700617 | 2022-12-31 | FIBERGLASS BRACKET | 296005.62 | 551 | EA | P
0003 | E36401 | 3356948 | 0 | 33569480 | 3647002 | FIBERGLASS BRACKET | SHO | CA701059 | 2022-12-31 | FIBERGLASS BRACKET | 100588.83 | 369 | EA | P
0003 | E36401 | 3356949 | 0 | 33569490 | 3647002 | FIBERGLASS BRACKET | SBR | CA700507 | 2022-12-31 | FIBERGLASS BRACKET | 9999.53 | 50 | EA | P
0003 | E36401 | 3357011 | 0 | 33570110 | 3647002 | FIBERGLASS BRACKET | CYP | CA700722 | 2022-12-31 | FIBERGLASS BRACKET | 65320.82 | 176 | EA | P
0003 | E36401 | 3357044 | 0 | 33570440 | 3647002 | FIBERGLASS BRACKET | FTB | CA700130 | 2022-12-31 | FIBERGLASS BRACKET | 247998.04 | 897 | EA | P
0003 | E36401 | 3357082 | 0 | 33570820 | 3647002 | FIBERGLASS BRACKET | GPT | CA700013 | 2022-12-31 | FIBERGLASS BRACKET | 135559.69 | 348 | EA | P
0003 | E36401 | 3357259 | 0 | 33572590 | 3647002 | FIBERGLASS BRACKET | BAY | CA700988 | 2022-12-31 | FIBERGLASS BRACKET | 656150.13 | 2349 | EA | P
0003 | E36401 | 3357378 | 0 | 33573780 | 3647002 | FIBERGLASS BRACKET | KTY | CA701952 | 2022-12-31 | FIBERGLASS BRACKET | 189648.47 | 878 | EA | P
0003 | E36401 | 3357557 | 0 | 33575570 | 3647002 | FIBERGLASS BRACKET | SUG | CA700310 | 2022-12-31 | FIBERGLASS BRACKET | 140163.9 | 418 | EA | P
0003 | E36401 | 3357595 | 0 | 33575950 | 3647002 | FIBERGLASS BRACKET | HCL | CA700520 | 2022-12-31 | FIBERGLASS BRACKET | 93581.12 | 519 | EA | P
0003 | E36401 | 3357602 | 0 | 33576020 | 3647002 | FIBERGLASS BRACKET | HUM | CA700871 | 2022-12-31 | FIBERGLASS BRACKET | 27576.09 | 108 | EA | P
0003 | E36401 | 58987 | 0 | 589870 | 3647480 | P-TWRS, STL, SP ANG, 2'SQ, 1 CKT-75' | BAY | 101556 | 1998-12-31 | TWRS-STL,SP ANG, 2'SQ, 1 CKT-75' | 2492.56 | 2 | EA | P
0003 | E36401 | 58988 | 0 | 589880 | 3647540 | P-TWRS, STL, SP ANG, 2'X 3', 1 CKT, 80' | BAY | 101556 | 1998-12-31 | TWRS-STL, SP ANG, 2'X 3', 1 CKT, 80' | 4799.12 | 2 | EA | P
0003 | E36401 | 3355576 | 0 | 33555760 | 3648040 | P-POLES, FIBERGLASS, 40' | BEL | CA700024 | 2022-12-31 | P-POLES, FIBERGLASS, 40' | 482249.06 | 20 | EA | P
0003 | E36401 | 3356884 | 0 | 33568840 | 3648040 | P-POLES, FIBERGLASS, 40' | GPT | CA700013 | 2022-12-31 | P-POLES, FIBERGLASS, 40' | 85856.5 | 4 | EA | P
0003 | E36401 | 3359494 | 0 | 33594940 | 3648040 | P-POLES, FIBERGLASS, 40' | SUG | CA702203 | 2023-12-31 | P-POLES, FIBERGLASS, 40' | 267869.28 | 13 | EA | P
0003 | E36401 | 3360162 | 0 | 33601620 | 3648040 | P-POLES, FIBERGLASS, 40' | BRZ | CA702208 | 2023-12-31 | P-POLES, FIBERGLASS, 40' | 191620.96 | 16 | EA | P
0003 | E36401 | 3360464 | 0 | 33604640 | 3648040 | P-POLES, FIBERGLASS, 40' | SHO | CA702205 | 2023-12-31 | P-POLES, FIBERGLASS, 40' | 165184.21 | 12 | EA | P
0003 | E36401 | 3360481 | 0 | 33604810 | 3648040 | P-POLES, FIBERGLASS, 40' | KTY | CA700352 | 2023-12-31 | P-POLES, FIBERGLASS, 40' | 26333.12 | 2 | EA | P
0003 | E36401 | 3361123 | 0 | 33611230 | 3648040 | P-POLES, FIBERGLASS, 40' | CYP | CA700013 | 2023-12-31 | P-POLES, FIBERGLASS, 40' | 46571.18 | 4 | EA | P
0003 | E36401 | 3361392 | 0 | 33613920 | 3648040 | P-POLES, FIBERGLASS, 40' | BAY | CA700611 | 2023-12-31 | P-POLES, FIBERGLASS, 40' | 46641.83 | 3 | EA | P
0003 | E36401 | 3429651 | 0 | 34296510 | 3648040 | P-POLES, FIBERGLASS, 40' | SBR | 101627 | 2023-12-31 | P-POLES, FIBERGLASS, 40' | 49133.67 | 3 | EA | P
0003 | E36401 | 3457242 | 0 | 34572420 | 3648040 | P-POLES, FIBERGLASS, 40' | FTB | 101530 | 2023-12-31 | P-POLES, FIBERGLASS, 40' | 57428.72 | 5 | EA | P
0003 | E36401 | 3518442 | 0 | 35184420 | 3648040 | P-POLES, FIBERGLASS, 40' | GAL | 101575 | 2023-12-31 | P-POLES, FIBERGLASS, 40' | 19445.24 | 1 | EA | P
0003 | E36401 | 3304915 | 0 | 33049150 | 3648045 | P-POLES, FIBERGLASS, 45 FT | FTB | CA700171 | 2017-12-31 | POLES, FIBERGLASS, 45 FT | 759668.8 | 93 | EA | P
0003 | E36401 | 3312912 | 0 | 33129120 | 3648045 | P-POLES, FIBERGLASS, 45 FT | HCL | CA700156 | 2021-12-31 | POLES, FIBERGLASS, 45 FT | 61081.59 | 7 | EA | P
0003 | E36401 | 3313413 | 0 | 33134130 | 3648045 | P-POLES, FIBERGLASS, 45 FT | BRZ | CA700156 | 2019-12-31 | POLES, FIBERGLASS, 45 FT | 2562281.34 | 240 | EA | P
0003 | E36401 | 3330677 | 0 | 33306770 | 3648045 | P-POLES, FIBERGLASS, 45 FT | BEL | CA700024 | 2020-12-31 | POLES, FIBERGLASS, 45 FT | 8972031.61 | 644 | EA | P
0003 | E36401 | 3331760 | 0 | 33317600 | 3648045 | P-POLES, FIBERGLASS, 45 FT | SBR | CA700271 | 2020-12-31 | POLES, FIBERGLASS, 45 FT | 587293.23 | 46 | EA | P
0003 | E36401 | 3355993 | 0 | 33559930 | 3648045 | P-POLES, FIBERGLASS, 45 FT | SHO | CA701059 | 2022-12-31 | P-POLES, FIBERGLASS, 45 FT | 3188702.07 | 281 | EA | P
0003 | E36401 | 3356305 | 0 | 33563050 | 3648045 | P-POLES, FIBERGLASS, 45 FT | GAL | CA701178 | 2022-12-31 | P-POLES, FIBERGLASS, 45 FT | 1553895.85 | 153 | EA | P
0003 | E36401 | 3356679 | 0 | 33566790 | 3648045 | P-POLES, FIBERGLASS, 45 FT | CYP | CA700719 | 2022-12-31 | P-POLES, FIBERGLASS, 45 FT | 2061595.97 | 150 | EA | P
0003 | E36401 | 3356704 | 0 | 33567040 | 3648045 | P-POLES, FIBERGLASS, 45 FT | SUG | CA700271 | 2022-12-31 | P-POLES, FIBERGLASS, 45 FT | 2842021.48 | 203 | EA | P
0003 | E36401 | 3357232 | 0 | 33572320 | 3648045 | P-POLES, FIBERGLASS, 45 FT | BAY | CA701954 | 2022-12-31 | P-POLES, FIBERGLASS, 45 FT | 2650200.42 | 228 | EA | P
0003 | E36401 | 3357260 | 0 | 33572600 | 3648045 | P-POLES, FIBERGLASS, 45 FT | GPT | CA701288 | 2022-12-31 | P-POLES, FIBERGLASS, 45 FT | 2101373.92 | 142 | EA | P
0003 | E36401 | 3360483 | 0 | 33604830 | 3648045 | P-POLES, FIBERGLASS, 45 FT | KTY | CA700352 | 2023-12-31 | P-POLES, FIBERGLASS, 45 FT | 59131.51 | 3 | EA | P
0003 | E36401 | 3361505 | 0 | 33615050 | 3648045 | P-POLES, FIBERGLASS, 45 FT | HUM | CA700894 | 2023-12-31 | P-POLES, FIBERGLASS, 45 FT | 970959.74 | 80 | EA | P
0003 | E36401 | 3323277 | 0 | 33232770 | 3648049 | P-POLES, FIBERGLASS, 49' | GAL | 101575 | 2020-12-31 | POLES, FIBERGLASS, 49FT | 1225627.01 | 97 | EA | P
0003 | E36401 | 3330783 | 0 | 33307830 | 3648049 | P-POLES, FIBERGLASS, 49' | BEL | CA700024 | 2020-12-31 | POLES, FIBERGLASS, 49' | 9491547.32 | 727 | EA | P
0003 | E36401 | 3355418 | 0 | 33554180 | 3648049 | P-POLES, FIBERGLASS, 49' | FTB | CA700130 | 2022-12-31 | P-POLES, FIBERGLASS, 49' | 1677711.22 | 173 | EA | P
0003 | E36401 | 3355420 | 0 | 33554200 | 3648049 | P-POLES, FIBERGLASS, 49' | BAY | CA700958 | 2022-12-31 | P-POLES, FIBERGLASS, 49' | 4153107.42 | 445 | EA | P
0003 | E36401 | 3355422 | 0 | 33554220 | 3648049 | P-POLES, FIBERGLASS, 49' | BRZ | CA700526 | 2022-12-31 | P-POLES, FIBERGLASS, 49' | 4149472.02 | 383 | EA | P
0003 | E36401 | 3355426 | 0 | 33554260 | 3648049 | P-POLES, FIBERGLASS, 49' | GPT | CA701260 | 2022-12-31 | P-POLES, FIBERGLASS, 49' | 2395098.25 | 180 | EA | P
0003 | E36401 | 3355710 | 0 | 33557100 | 3648049 | P-POLES, FIBERGLASS, 49' | CYP | CA700716 | 2022-12-31 | P-POLES, FIBERGLASS, 49' | 5715126.76 | 445 | EA | P
0003 | E36401 | 3355864 | 0 | 33558640 | 3648049 | P-POLES, FIBERGLASS, 49' | HUM | CA700871 | 2022-12-31 | P-POLES, FIBERGLASS, 49' | 2170875.85 | 160 | EA | P
0003 | E36401 | 3355893 | 0 | 33558930 | 3648049 | P-POLES, FIBERGLASS, 49' | KTY | CA700325 | 2022-12-31 | P-POLES, FIBERGLASS, 49' | 504591.8 | 55 | EA | P
0003 | E36401 | 3356075 | 0 | 33560750 | 3648049 | P-POLES, FIBERGLASS, 49' | SUG | CA701964 | 2022-12-31 | P-POLES, FIBERGLASS, 49' | 2678686.77 | 181 | EA | P
0003 | E36401 | 3356728 | 0 | 33567280 | 3648049 | P-POLES, FIBERGLASS, 49' | SHO | CA701099 | 2022-12-31 | P-POLES, FIBERGLASS, 49' | 4117971.72 | 345 | EA | P
0003 | E36401 | 3360310 | 0 | 33603100 | 3648049 | P-POLES, FIBERGLASS, 49' | SBR | CA701964 | 2023-12-31 | P-POLES, FIBERGLASS, 49' | 448081.03 | 32 | EA | P
0003 | E36401 | 3312911 | 0 | 33129110 | 3648055 | P-POLES, FIBERGLASS, 55 FT | HCL | CA700156 | 2019-12-31 | POLES, FIBERGLASS, 55 FT | 27169.45 | 4 | EA | P
0003 | E36401 | 3317249 | 0 | 33172490 | 3648055 | P-POLES, FIBERGLASS, 55 FT | BRZ | 101652 | 2022-12-31 | POLES, FIBERGLASS, 55 FT | 8984986.29 | 871 | EA | P
0003 | E36401 | 3333248 | 0 | 33332480 | 3648055 | P-POLES, FIBERGLASS, 55 FT | BEL | CA700013 | 2021-12-31 | POLES, FIBERGLASS, 55 FT | 4519585.22 | 284 | EA | P
0003 | E36401 | 3346780 | 0 | 33467800 | 3648055 | P-POLES, FIBERGLASS, 55 FT | SUG | CA700255 | 2021-12-31 | P-POLES, FIBERGLASS, 55 FT | 2702554.23 | 200 | EA | P
0003 | E36401 | 3347312 | 0 | 33473120 | 3648055 | P-POLES, FIBERGLASS, 55 FT | CYP | CA700716 | 2022-12-31 | P-POLES, FIBERGLASS, 55 FT | 5614696.82 | 418 | EA | P
0003 | E36401 | 3355859 | 0 | 33558590 | 3648055 | P-POLES, FIBERGLASS, 55 FT | GPT | CA701970 | 2022-12-31 | P-POLES, FIBERGLASS, 55 FT | 2209989.18 | 181 | EA | P
0003 | E36401 | 3355892 | 0 | 33558920 | 3648055 | P-POLES, FIBERGLASS, 55 FT | KTY | CA700325 | 2022-12-31 | P-POLES, FIBERGLASS, 55 FT | 2981980.49 | 302 | EA | P
0003 | E36401 | 3355894 | 0 | 33558940 | 3648055 | P-POLES, FIBERGLASS, 55 FT | SHO | CA700955 | 2022-12-31 | P-POLES, FIBERGLASS, 55 FT | 1329736.26 | 116 | EA | P
0003 | E36401 | 3355895 | 0 | 33558950 | 3648055 | P-POLES, FIBERGLASS, 55 FT | HUM | CA700868 | 2022-12-31 | P-POLES, FIBERGLASS, 55 FT | 2179419.47 | 169 | EA | P
0003 | E36401 | 3355980 | 0 | 33559800 | 3648055 | P-POLES, FIBERGLASS, 55 FT | GAL | CA701182 | 2022-12-31 | P-POLES, FIBERGLASS, 55 FT | 718740 | 53 | EA | P
0003 | E36401 | 3355986 | 0 | 33559860 | 3648055 | P-POLES, FIBERGLASS, 55 FT | BAY | CA700958 | 2022-12-31 | P-POLES, FIBERGLASS, 55 FT | 7457916.26 | 631 | EA | P
0003 | E36401 | 3356585 | 0 | 33565850 | 3648055 | P-POLES, FIBERGLASS, 55 FT | FTB | CA700127 | 2022-12-31 | P-POLES, FIBERGLASS, 55 FT | 2551727.05 | 249 | EA | P
0003 | E36401 | 3360760 | 0 | 33607600 | 3648055 | P-POLES, FIBERGLASS, 55 FT | SBR | CA700453 | 2023-12-31 | P-POLES, FIBERGLASS, 55 FT | 357808.34 | 24 | EA | P
0003 | E36401 | 3332447 | 0 | 33324470 | 3648060 | P-POLES, FIBERGLASS, 60' | BEL | CA700013 | 2021-12-31 | POLES, FIBERGLASS, 60' | 1737174.07 | 118 | EA | P
0003 | E36401 | 3355860 | 0 | 33558600 | 3648060 | P-POLES, FIBERGLASS, 60' | SUG | CA700250 | 2022-12-31 | P-POLES, FIBERGLASS, 60' | 1900481.13 | 111 | EA | P
0003 | E36401 | 3355873 | 0 | 33558730 | 3648060 | P-POLES, FIBERGLASS, 60' | KTY | CA700349 | 2022-12-31 | P-POLES, FIBERGLASS, 60' | 2078084.65 | 191 | EA | P
0003 | E36401 | 3355879 | 0 | 33558790 | 3648060 | P-POLES, FIBERGLASS, 60' | GPT | CA701970 | 2022-12-31 | P-POLES, FIBERGLASS, 60' | 887390.21 | 61 | EA | P
0003 | E36401 | 3355880 | 0 | 33558800 | 3648060 | P-POLES, FIBERGLASS, 60' | CYP | CA700719 | 2022-12-31 | P-POLES, FIBERGLASS, 60' | 1884002.51 | 148 | EA | P
0003 | E36401 | 3355883 | 0 | 33558830 | 3648060 | P-POLES, FIBERGLASS, 60' | BRZ | CA700598 | 2022-12-31 | P-POLES, FIBERGLASS, 60' | 2622325.78 | 252 | EA | P
0003 | E36401 | 3355884 | 0 | 33558840 | 3648060 | P-POLES, FIBERGLASS, 60' | BAY | CA700958 | 2022-12-31 | P-POLES, FIBERGLASS, 60' | 9977348.77 | 890 | EA | P
0003 | E36401 | 3356313 | 0 | 33563130 | 3648060 | P-POLES, FIBERGLASS, 60' | HUM | CA700871 | 2022-12-31 | P-POLES, FIBERGLASS, 60' | 512452.22 | 46 | EA | P
0003 | E36401 | 3356440 | 0 | 33564400 | 3648060 | P-POLES, FIBERGLASS, 60' | FTB | CA700124 | 2022-12-31 | P-POLES, FIBERGLASS, 60' | 1767359.13 | 202 | EA | P
0003 | E36401 | 3356937 | 0 | 33569370 | 3648060 | P-POLES, FIBERGLASS, 60' | SBR | CA700367 | 2022-12-31 | P-POLES, FIBERGLASS, 60' | 262545.81 | 20 | EA | P
0003 | E36401 | 3359184 | 0 | 33591840 | 3648060 | P-POLES, FIBERGLASS, 60' | SHO | CA701136 | 2022-12-31 | P-POLES, FIBERGLASS, 60' | 438798.96 | 32 | EA | P
0003 | E36401 | 3359717 | 0 | 33597170 | 3648060 | P-POLES, FIBERGLASS, 60' | GAL | CA700988 | 2023-12-31 | P-POLES, FIBERGLASS, 60' | 80273.77 | 4 | EA | P
0003 | E36401 | 3356812 | 0 | 33568120 | 3649045 | P-POLES, DUCTILE IRON, 45 FT | HUM | CA701303 | 2022-12-31 | P-POLES, DUCTILE IRON, 45 FT | 22665.34 | 2 | EA | P
0003 | E36401 | 3356813 | 0 | 33568130 | 3649045 | P-POLES, DUCTILE IRON, 45 FT | GPT | CA701303 | 2022-12-31 | P-POLES, DUCTILE IRON, 45 FT | 8768.78 | 1 | EA | P
0003 | E36401 | 3361054 | 0 | 33610540 | 3649045 | P-POLES, DUCTILE IRON, 45 FT | BAY | CA702202 | 2023-12-31 | P-POLES, DUCTILE IRON, 45 FT | 49759.55 | 4 | EA | P
0003 | E36401 | 3361666 | 0 | 33616660 | 3649045 | P-POLES, DUCTILE IRON, 45 FT | BEL | CA702209 | 2023-12-31 | P-POLES, DUCTILE IRON, 45 FT | 25927.88 | 3 | EA | P
0003 | E36401 | 3362022 | 0 | 33620220 | 3649045 | P-POLES, DUCTILE IRON, 45 FT | SUG | CA702203 | 2023-12-31 | P-POLES, DUCTILE IRON, 45 FT | 13432.17 | 1 | EA | P
0003 | E36401 | 3384644 | 0 | 33846440 | 3649045 | P-POLES, DUCTILE IRON, 45 FT | CYP | 101678 | 2023-12-31 | P-POLES, DUCTILE IRON, 45 FT | 33487.52 | 2 | EA | P
0003 | E36401 | 3403844 | 0 | 34038440 | 3649045 | P-POLES, DUCTILE IRON, 45 FT | BRZ | 101652 | 2023-12-31 | P-POLES, DUCTILE IRON, 45 FT | 15307.78 | 1 | EA | P
0003 | E36401 | 3427845 | 0 | 34278450 | 3649045 | P-POLES, DUCTILE IRON, 45 FT | GAL | 101575 | 2023-12-31 | P-POLES, DUCTILE IRON, 45 FT | 22029.13 | 2 | EA | P
0003 | E36401 | 3511242 | 0 | 35112420 | 3649045 | P-POLES, DUCTILE IRON, 45 FT | FTB | 101530 | 2023-12-31 | P-POLES, DUCTILE IRON, 45 FT | 11836.72 | 1 | EA | P
0003 | E36401 | 3355780 | 0 | 33557800 | 3649050 | P-POLES, DUCTILE IRON, 50 FT | BRZ | CA700726 | 2022-12-31 | P-POLES, DUCTILE IRON, 50 FT | 66624.52 | 6 | EA | P
0003 | E36401 | 3356365 | 0 | 33563650 | 3649050 | P-POLES, DUCTILE IRON, 50 FT | BEL | CA700611 | 2022-12-31 | P-POLES, DUCTILE IRON, 50 FT | 742286.5 | 36 | EA | P
0003 | E36401 | 3357081 | 0 | 33570810 | 3649050 | P-POLES, DUCTILE IRON, 50 FT | BAY | CA700955 | 2022-12-31 | P-POLES, DUCTILE IRON, 50 FT | 169550.31 | 17 | EA | P
0003 | E36401 | 3357687 | 0 | 33576870 | 3649050 | P-POLES, DUCTILE IRON, 50 FT | SUG | CA702203 | 2022-12-31 | P-POLES, DUCTILE IRON, 50 FT | 141268.99 | 9 | EA | P
0003 | E36401 | 3358157 | 0 | 33581570 | 3649050 | P-POLES, DUCTILE IRON, 50 FT | CYP | CA700955 | 2022-12-31 | P-POLES, DUCTILE IRON, 50 FT | 24748.2 | 2 | EA | P
0003 | E36401 | 3358732 | 0 | 33587320 | 3649050 | P-POLES, DUCTILE IRON, 50 FT | GPT | CA702210 | 2022-12-31 | P-POLES, DUCTILE IRON, 50 FT | 51561.13 | 4 | EA | P
0003 | E36401 | 3358925 | 0 | 33589250 | 3649050 | P-POLES, DUCTILE IRON, 50 FT | SHO | CA701059 | 2022-12-31 | P-POLES, DUCTILE IRON, 50 FT | 314524.56 | 30 | EA | P
0003 | E36401 | 3360460 | 0 | 33604600 | 3649050 | P-POLES, DUCTILE IRON, 50 FT | GAL | CA702206 | 2023-12-31 | P-POLES, DUCTILE IRON, 50 FT | 157630.56 | 12 | EA | P
0003 | E36401 | 3360482 | 0 | 33604820 | 3649050 | P-POLES, DUCTILE IRON, 50 FT | HUM | CA700013 | 2023-12-31 | P-POLES, DUCTILE IRON, 50 FT | 45824.62 | 3 | EA | P
0003 | E36401 | 3360525 | 0 | 33605250 | 3649050 | P-POLES, DUCTILE IRON, 50 FT | SBR | CA700457 | 2023-12-31 | P-POLES, DUCTILE IRON, 50 FT | 62074.37 | 4 | EA | P
0003 | E36401 | 3361595 | 0 | 33615950 | 3649050 | P-POLES, DUCTILE IRON, 50 FT | KTY | CA700322 | 2023-12-31 | P-POLES, DUCTILE IRON, 50 FT | 64989 | 6 | EA | P
0003 | E36401 | 3362938 | 0 | 33629380 | 3649050 | P-POLES, DUCTILE IRON, 50 FT | FTB | CA700124 | 2023-12-31 | P-POLES, DUCTILE IRON, 50 FT | 22925.98 | 2 | EA | P
0003 | E36401 | 3355783 | 0 | 33557830 | 3649055 | P-POLES, DUCTILE IRON, 55 FT | SUG | CA700733 | 2022-12-31 | P-POLES, DUCTILE IRON, 55 FT | 378040.8 | 24 | EA | P
0003 | E36401 | 3355790 | 0 | 33557900 | 3649055 | P-POLES, DUCTILE IRON, 55 FT | CYP | CA700722 | 2022-12-31 | P-POLES, DUCTILE IRON, 55 FT | 166220.21 | 11 | EA | P
0003 | E36401 | 3355882 | 0 | 33558820 | 3649055 | P-POLES, DUCTILE IRON, 55 FT | GPT | CA700725 | 2022-12-31 | P-POLES, DUCTILE IRON, 55 FT | 481224.91 | 32 | EA | P
0003 | E36401 | 3355988 | 0 | 33559880 | 3649055 | P-POLES, DUCTILE IRON, 55 FT | BAY | CA700958 | 2022-12-31 | P-POLES, DUCTILE IRON, 55 FT | 30842.91 | 3 | EA | P
0003 | E36401 | 3355988 | 9999 | 33559889999 | 3649055 | P-POLES, DUCTILE IRON, 55 FT | BAY | CA700958 | 2022-06-30 | P-POLES, DUCTILE IRON, 55 FT | 257880.5 | 20 | EA | P
0003 | E36401 | 3355992 | 0 | 33559920 | 3649055 | P-POLES, DUCTILE IRON, 55 FT | FTB | CA700721 | 2022-12-31 | P-POLES, DUCTILE IRON, 55 FT | 253190.19 | 19 | EA | P
0003 | E36401 | 3356284 | 0 | 33562840 | 3649055 | P-POLES, DUCTILE IRON, 55 FT | BRZ | CA700726 | 2022-12-31 | P-POLES, DUCTILE IRON, 55 FT | 253456.67 | 20 | EA | P
0003 | E36401 | 3356285 | 0 | 33562850 | 3649055 | P-POLES, DUCTILE IRON, 55 FT | BEL | CA700721 | 2022-12-31 | P-POLES, DUCTILE IRON, 55 FT | 1399699.57 | 75 | EA | P
0003 | E36401 | 3356363 | 0 | 33563630 | 3649055 | P-POLES, DUCTILE IRON, 55 FT | HUM | CA700727 | 2022-12-31 | P-POLES, DUCTILE IRON, 55 FT | 149586.11 | 13 | EA | P
0003 | E36401 | 3356415 | 0 | 33564150 | 3649055 | P-POLES, DUCTILE IRON, 55 FT | SBR | CA700422 | 2022-12-31 | P-POLES, DUCTILE IRON, 55 FT | 87993.47 | 7 | EA | P
0003 | E36401 | 3356945 | 0 | 33569450 | 3649055 | P-POLES, DUCTILE IRON, 55 FT | SHO | CA701059 | 2022-12-31 | P-POLES, DUCTILE IRON, 55 FT | 566073.39 | 37 | EA | P
0003 | E36401 | 3359727 | 0 | 33597270 | 3649055 | P-POLES, DUCTILE IRON, 55 FT | GAL | CA702206 | 2023-12-31 | P-POLES, DUCTILE IRON, 55 FT | 195753.89 | 11 | EA | P
0003 | E36401 | 3361590 | 0 | 33615900 | 3649055 | P-POLES, DUCTILE IRON, 55 FT | KTY | CA700322 | 2023-12-31 | P-POLES, DUCTILE IRON, 55 FT | 651297.15 | 65 | EA | P
0003 | E36401 | 3379842 | 0 | 33798420 | 3649055 | P-POLES, DUCTILE IRON, 55 FT | HCL | CA700601 | 2023-12-31 | P-POLES, DUCTILE IRON, 55 FT | -138.67 | 1 | EA | P
0003 | E36401 | 3354599 | 0 | 33545990 | 3649060 | P-POLES, DUCTILE IRON, 60 FT | SBR | CA700422 | 2022-12-31 | P-POLES, DUCTILE IRON, 60 FT | 157811.39 | 17 | EA | P
0003 | E36401 | 3354601 | 0 | 33546010 | 3649060 | P-POLES, DUCTILE IRON, 60 FT | BEL | CA700617 | 2022-12-31 | P-POLES, DUCTILE IRON, 60 FT | 750483.53 | 50 | EA | P
0003 | E36401 | 3355502 | 0 | 33555020 | 3649060 | P-POLES, DUCTILE IRON, 60 FT | FTB | CA700723 | 2022-12-31 | P-POLES, DUCTILE IRON, 60 FT | 299031.12 | 19 | EA | P
0003 | E36401 | 3355566 | 0 | 33555660 | 3649060 | P-POLES, DUCTILE IRON, 60 FT | BRZ | CA700526 | 2022-12-31 | P-POLES, DUCTILE IRON, 60 FT | 547587 | 38 | EA | P
0003 | E36401 | 3355789 | 0 | 33557890 | 3649060 | P-POLES, DUCTILE IRON, 60 FT | CYP | CA700722 | 2022-12-31 | P-POLES, DUCTILE IRON, 60 FT | 383291.36 | 22 | EA | P
0003 | E36401 | 3355890 | 0 | 33558900 | 3649060 | P-POLES, DUCTILE IRON, 60 FT | GPT | CA700725 | 2022-12-31 | P-POLES, DUCTILE IRON, 60 FT | 977581.98 | 63 | EA | P
0003 | E36401 | 3355891 | 0 | 33558910 | 3649060 | P-POLES, DUCTILE IRON, 60 FT | KTY | CA700325 | 2022-12-31 | P-POLES, DUCTILE IRON, 60 FT | 711825.89 | 48 | EA | P
0003 | E36401 | 3355987 | 0 | 33559870 | 3649060 | P-POLES, DUCTILE IRON, 60 FT | SUG | CA700228 | 2022-12-31 | P-POLES, DUCTILE IRON, 60 FT | 637939.93 | 34 | EA | P
0003 | E36401 | 3356364 | 0 | 33563640 | 3649060 | P-POLES, DUCTILE IRON, 60 FT | BAY | CA700720 | 2022-12-31 | P-POLES, DUCTILE IRON, 60 FT | 2462816.53 | 206 | EA | P
0003 | E36401 | 3356416 | 0 | 33564160 | 3649060 | P-POLES, DUCTILE IRON, 60 FT | SHO | CA701059 | 2022-12-31 | P-POLES, DUCTILE IRON, 60 FT | 159079.27 | 14 | EA | P
0003 | E36401 | 3356439 | 0 | 33564390 | 3649060 | P-POLES, DUCTILE IRON, 60 FT | HUM | CA700727 | 2022-12-31 | P-POLES, DUCTILE IRON, 60 FT | 364744.87 | 25 | EA | P
0003 | E36401 | 3362018 | 0 | 33620180 | 3649060 | P-POLES, DUCTILE IRON, 60 FT | GAL | CA700520 | 2023-12-31 | P-POLES, DUCTILE IRON, 60 FT | 46492.27 | 2 | EA | P
0003 | E36401 | 3362081 | 0 | 33620810 | 3649065 | P-POLES, DUCTILE IRON, 65 FT | FTB | CA700127 | 2023-12-31 | P-POLES, DUCTILE IRON, 65 FT | 10460.07 | 1 | EA | P
0003 | E36401 | 3362193 | 0 | 33621930 | 3649065 | P-POLES, DUCTILE IRON, 65 FT | BRZ | CA702208 | 2023-12-31 | P-POLES, DUCTILE IRON, 65 FT | 28123.78 | 1 | EA | P
0003 | E36401 | 3362204 | 0 | 33622040 | 3649065 | P-POLES, DUCTILE IRON, 65 FT | GPT | CA701248 | 2023-12-31 | P-POLES, DUCTILE IRON, 65 FT | 36857.99 | 3 | EA | P
0003 | E36401 | 3381342 | 0 | 33813420 | 3649065 | P-POLES, DUCTILE IRON, 65 FT | SUG | CA700228 | 2023-12-31 | P-POLES, DUCTILE IRON, 65 FT | 54309.62 | 3 | EA | P
0003 | E36401 | 3406542 | 0 | 34065420 | 3649065 | P-POLES, DUCTILE IRON, 65 FT | BAY | 101556 | 2023-12-31 | P-POLES, DUCTILE IRON, 65 FT | 68116.07 | 6 | EA | P
0003 | E36401 | 3415543 | 0 | 34155430 | 3649065 | P-POLES, DUCTILE IRON, 65 FT | HUM | 101458 | 2023-12-31 | P-POLES, DUCTILE IRON, 65 FT | 20308.68 | 1 | EA | P
0003 | E36401 | 3424843 | 0 | 34248430 | 3649065 | P-POLES, DUCTILE IRON, 65 FT | BEL | 101653 | 2023-12-31 | P-POLES, DUCTILE IRON, 65 FT | 28954.61 | 1 | EA | P
0003 | E36401 | 3426647 | 0 | 34266470 | 3649065 | P-POLES, DUCTILE IRON, 65 FT | SHO | 101574 | 2023-12-31 | P-POLES, DUCTILE IRON, 65 FT | 38642.49 | 2 | EA | P
0003 | E36401 | 3450651 | 0 | 34506510 | 3649065 | P-POLES, DUCTILE IRON, 65 FT | KTY | 101570 | 2023-12-31 | P-POLES, DUCTILE IRON, 65 FT | 16168.58 | 1 | EA | P
0003 | E36401 | 3387948 | 0 | 33879480 | 3649070 | P-POLES, DUCTILE IRON, 70 FT | BEL | 101653 | 2023-12-31 | P-POLES, DUCTILE IRON, 70 FT | 67954.58 | 3 | EA | P
0003 | E36401 | 3489342 | 0 | 34893420 | 3649070 | P-POLES, DUCTILE IRON, 70 FT | BAY | 101556 | 2023-12-31 | P-POLES, DUCTILE IRON, 70 FT | 24129.06 | 2 | EA | P
[10 empty] | Total | 1222839885.35
0003 | E36401 | 59159 | 0 | 591590 | 3641015 | S-POLES, WOOD, 15 FT | GAL | 101575 | 1998-12-31 | POLES, WOOD, 15 FT | 27.52 | 1 | EA | S
0003 | E36401 | 58934 | 0 | 589340 | 3641020 | S-POLES, WOOD, 20 FT | BAY | 101556 | 1998-12-31 | POLES, WOOD, 20 FT | 509.58 | 11 | EA | S
0003 | E36401 | 58991 | 0 | 589910 | 3641020 | S-POLES, WOOD, 20 FT | BEL | 101557 | 1998-12-31 | POLES, WOOD, 20 FT | 240.59 | 6 | EA | S
0003 | E36401 | 59062 | 0 | 590620 | 3641020 | S-POLES, WOOD, 20 FT | BRY | 101677 | 1998-12-31 | POLES, WOOD, 20 FT | 365.59 | 9 | EA | S
0003 | E36401 | 59099 | 0 | 590990 | 3641020 | S-POLES, WOOD, 20 FT | CYP | 101678 | 1998-12-31 | POLES, WOOD, 20 FT | 1367.82 | 22 | EA | S
0003 | E36401 | 59128 | 0 | 591280 | 3641020 | S-POLES, WOOD, 20 FT | FTB | 101530 | 1998-12-31 | POLES, WOOD, 20 FT | 487.86 | 12 | EA | S
0003 | E36401 | 59161 | 0 | 591610 | 3641020 | S-POLES, WOOD, 20 FT | GAL | 101575 | 1998-12-31 | POLES, WOOD, 20 FT | 247.35 | 6 | EA | S
0003 | E36401 | 59209 | 0 | 592090 | 3641020 | S-POLES, WOOD, 20 FT | GPT | 101675 | 1998-12-31 | POLES, WOOD, 20 FT | 364.22 | 9 | EA | S
0003 | E36401 | 59273 | 0 | 592730 | 3641020 | S-POLES, WOOD, 20 FT | HUM | 101458 | 1998-12-31 | POLES, WOOD, 20 FT | 188.49 | 5 | EA | S
0003 | E36401 | 59300 | 0 | 593000 | 3641020 | S-POLES, WOOD, 20 FT | KTY | 101570 | 1998-12-31 | POLES, WOOD, 20 FT | 3182.44 | 5 | EA | S
0003 | E36401 | 59328 | 0 | 593280 | 3641020 | S-POLES, WOOD, 20 FT | MPK | 101677 | 1998-12-31 | POLES, WOOD, 20 FT | 249.96 | 6 | EA | S
0003 | E36401 | 59373 | 0 | 593730 | 3641020 | S-POLES, WOOD, 20 FT | SBR | 101627 | 1998-12-31 | POLES, WOOD, 20 FT | 184.33 | 4 | EA | S
0003 | E36401 | 59401 | 0 | 594010 | 3641020 | S-POLES, WOOD, 20 FT | SHO | 101574 | 1998-12-31 | POLES, WOOD, 20 FT | 3839.79 | 18 | EA | S
0003 | E36401 | 59466 | 0 | 594660 | 3641020 | S-POLES, WOOD, 20 FT | SUG | 101566 | 1998-12-31 | POLES, WOOD, 20 FT | 237.71 | 6 | EA | S
0003 | E36401 | 3311389 | 0 | 33113890 | 3641020 | S-POLES, WOOD, 20 FT | BRZ | 101652 | 2018-12-31 | POLES, WOOD, 20 FT | 1638.93 | 382 | EA | S
0003 | E36401 | 58935 | 0 | 589350 | 3641025 | S-POLES, WOOD, 25 FT | BAY | 101556 | 1998-12-31 | POLES, WOOD, 25 FT | 6611786.64 | 16516 | EA | S
0003 | E36401 | 58992 | 0 | 589920 | 3641025 | S-POLES, WOOD, 25 FT | BEL | 101557 | 1998-12-31 | POLES, WOOD, 25 FT | 2430129.18 | 4784 | EA | S
0003 | E36401 | 59063 | 0 | 590630 | 3641025 | S-POLES, WOOD, 25 FT | BRY | 101677 | 1998-12-31 | POLES, WOOD, 25 FT | 1468463.48 | 6446 | EA | S
0003 | E36401 | 59100 | 0 | 591000 | 3641025 | S-POLES, WOOD, 25 FT | CYP | 101678 | 1998-12-31 | POLES, WOOD, 25 FT | 7589354.4 | 18972 | EA | S
0003 | E36401 | 59129 | 0 | 591290 | 3641025 | S-POLES, WOOD, 25 FT | FTB | 101530 | 1998-12-31 | POLES, WOOD, 25 FT | 5137429.55 | 14725 | EA | S
0003 | E36401 | 59162 | 0 | 591620 | 3641025 | S-POLES, WOOD, 25 FT | GAL | 101575 | 1998-12-31 | POLES, WOOD, 25 FT | 2880256.84 | 7793 | EA | S
0003 | E36401 | 59210 | 0 | 592100 | 3641025 | S-POLES, WOOD, 25 FT | GPT | 101675 | 1998-12-31 | POLES, WOOD, 25 FT | 3484177.03 | 8868 | EA | S
0003 | E36401 | 59241 | 0 | 592410 | 3641025 | S-POLES, WOOD, 25 FT | HCL | 101557 | 1998-12-31 | POLES, WOOD, 25 FT | 37632.82 | 24 | EA | S
0003 | E36401 | 59274 | 0 | 592740 | 3641025 | S-POLES, WOOD, 25 FT | HUM | 101458 | 1998-12-31 | POLES, WOOD, 25 FT | 2282799.98 | 5831 | EA | S
0003 | E36401 | 59301 | 0 | 593010 | 3641025 | S-POLES, WOOD, 25 FT | KTY | 101570 | 1998-12-31 | POLES, WOOD, 25 FT | 2232486.52 | 6829 | EA | S
0003 | E36401 | 59329 | 0 | 593290 | 3641025 | S-POLES, WOOD, 25 FT | MPK | 101677 | 1998-12-31 | POLES, WOOD, 25 FT | 1449903.35 | 6134 | EA | S
0003 | E36401 | 59374 | 0 | 593740 | 3641025 | S-POLES, WOOD, 25 FT | SBR | 101627 | 1998-12-31 | POLES, WOOD, 25 FT | 1428061.64 | 4371 | EA | S
0003 | E36401 | 59402 | 0 | 594020 | 3641025 | S-POLES, WOOD, 25 FT | SHO | 101574 | 1998-12-31 | POLES, WOOD, 25 FT | 3850386.62 | 9359 | EA | S
0003 | E36401 | 59467 | 0 | 594670 | 3641025 | S-POLES, WOOD, 25 FT | SUG | 101566 | 1998-12-31 | POLES, WOOD, 25 FT | 1217661.5 | 3841 | EA | S
0003 | E36401 | 3311390 | 0 | 33113900 | 3641025 | S-POLES, WOOD, 25 FT | BRZ | 101652 | 2018-12-31 | POLES, WOOD, 25 FT | 4349447.28 | 11369 | EA | S
0003 | E36401 | 58936 | 0 | 589360 | 3641030 | S-POLES, WOOD, 30 FT | BAY | 101556 | 1998-12-31 | POLES, WOOD, 30 FT | 2527719.04 | 6332 | EA | S
0003 | E36401 | 58993 | 0 | 589930 | 3641030 | S-POLES, WOOD, 30 FT | BEL | 101557 | 1998-12-31 | POLES, WOOD, 30 FT | 2452495.81 | 3181 | EA | S
0003 | E36401 | 59064 | 0 | 590640 | 3641030 | S-POLES, WOOD, 30 FT | BRY | 101677 | 1998-12-31 | POLES, WOOD, 30 FT | 889836.05 | 5003 | EA | S
0003 | E36401 | 59101 | 0 | 591010 | 3641030 | S-POLES, WOOD, 30 FT | CYP | 101678 | 1998-12-31 | POLES, WOOD, 30 FT | 1650789.41 | 5483 | EA | S
0003 | E36401 | 59130 | 0 | 591300 | 3641030 | S-POLES, WOOD, 30 FT | FTB | 101530 | 1998-12-31 | POLES, WOOD, 30 FT | 2216386.4 | 7142 | EA | S
0003 | E36401 | 59163 | 0 | 591630 | 3641030 | S-POLES, WOOD, 30 FT | GAL | 101575 | 1998-12-31 | POLES, WOOD, 30 FT | 1199107.31 | 3172 | EA | S
0003 | E36401 | 59211 | 0 | 592110 | 3641030 | S-POLES, WOOD, 30 FT | GPT | 101675 | 1998-12-31 | POLES, WOOD, 30 FT | 2128045.69 | 5248 | EA | S
0003 | E36401 | 59242 | 0 | 592420 | 3641030 | S-POLES, WOOD, 30 FT | HCL | 101557 | 1998-12-31 | POLES, WOOD, 30 FT | 8236.14 | 4 | EA | S
0003 | E36401 | 59275 | 0 | 592750 | 3641030 | S-POLES, WOOD, 30 FT | HUM | 101458 | 1998-12-31 | POLES, WOOD, 30 FT | 1009438.1 | 2871 | EA | S
0003 | E36401 | 59302 | 0 | 593020 | 3641030 | S-POLES, WOOD, 30 FT | KTY | 101570 | 1998-12-31 | POLES, WOOD, 30 FT | 1033932.96 | 3549 | EA | S
0003 | E36401 | 59330 | 0 | 593300 | 3641030 | S-POLES, WOOD, 30 FT | MPK | 101677 | 1998-12-31 | POLES, WOOD, 30 FT | 953606.43 | 3427 | EA | S
0003 | E36401 | 59375 | 0 | 593750 | 3641030 | S-POLES, WOOD, 30 FT | SBR | 101627 | 1998-12-31 | POLES, WOOD, 30 FT | 787639.05 | 2425 | EA | S
0003 | E36401 | 59403 | 0 | 594030 | 3641030 | S-POLES, WOOD, 30 FT | SHO | 101574 | 1998-12-31 | POLES, WOOD, 30 FT | 1963138.37 | 5128 | EA | S
0003 | E36401 | 59457 | 0 | 594570 | 3641030 | S-POLES, WOOD, 30 FT | STL | 101459 | 1998-12-31 | POLES, WOOD, 30 FT | 2764.75 | 2 | EA | S
0003 | E36401 | 59468 | 0 | 594680 | 3641030 | S-POLES, WOOD, 30 FT | SUG | 101566 | 1998-12-31 | POLES, WOOD, 30 FT | 904503.18 | 3398 | EA | S
0003 | E36401 | 3311391 | 0 | 33113910 | 3641030 | S-POLES, WOOD, 30 FT | BRZ | 101652 | 2018-12-31 | POLES, WOOD, 30 FT | 1370915.1 | 4946 | EA | S
0003 | E36401 | 58937 | 0 | 589370 | 3641035 | S-POLES, WOOD, 35 FT | BAY | 101556 | 1998-12-31 | POLES, WOOD, 35 FT | 8145916.84 | 14903 | EA | S
0003 | E36401 | 58994 | 0 | 589940 | 3641035 | S-POLES, WOOD, 35 FT | BEL | 101557 | 1998-12-31 | POLES, WOOD, 35 FT | 7809637.07 | 6777 | EA | S
0003 | E36401 | 59065 | 0 | 590650 | 3641035 | S-POLES, WOOD, 35 FT | BRY | 101677 | 1998-12-31 | POLES, WOOD, 35 FT | 3761680.34 | 10739 | EA | S
0003 | E36401 | 59102 | 0 | 591020 | 3641035 | S-POLES, WOOD, 35 FT | CYP | 101678 | 1998-12-31 | POLES, WOOD, 35 FT | 4611467.67 | 9184 | EA | S
0003 | E36401 | 59131 | 0 | 591310 | 3641035 | S-POLES, WOOD, 35 FT | FTB | 101530 | 1998-12-31 | POLES, WOOD, 35 FT | 3066851.79 | 4554 | EA | S
0003 | E36401 | 59164 | 0 | 591640 | 3641035 | S-POLES, WOOD, 35 FT | GAL | 101575 | 1998-12-31 | POLES, WOOD, 35 FT | 4549641.39 | 8440 | EA | S
0003 | E36401 | 59212 | 0 | 592120 | 3641035 | S-POLES, WOOD, 35 FT | GPT | 101675 | 1998-12-31 | POLES, WOOD, 35 FT | 4658429.17 | 8101 | EA | S
0003 | E36401 | 59243 | 0 | 592430 | 3641035 | S-POLES, WOOD, 35 FT | HCL | 101557 | 1998-12-31 | POLES, WOOD, 35 FT | 26521.94 | 9 | EA | S
0003 | E36401 | 59276 | 0 | 592760 | 3641035 | S-POLES, WOOD, 35 FT | HUM | 101458 | 1998-12-31 | POLES, WOOD, 35 FT | 2390210.02 | 4611 | EA | S
0003 | E36401 | 59303 | 0 | 593030 | 3641035 | S-POLES, WOOD, 35 FT | KTY | 101570 | 1998-12-31 | POLES, WOOD, 35 FT | 1899907.46 | 3442 | EA | S
0003 | E36401 | 59331 | 0 | 593310 | 3641035 | S-POLES, WOOD, 35 FT | MPK | 101677 | 1998-12-31 | POLES, WOOD, 35 FT | 3266748.14 | 7073 | EA | S
0003 | E36401 | 59376 | 0 | 593760 | 3641035 | S-POLES, WOOD, 35 FT | SBR | 101627 | 1998-12-31 | POLES, WOOD, 35 FT | 1869890.68 | 4430 | EA | S
0003 | E36401 | 59404 | 0 | 594040 | 3641035 | S-POLES, WOOD, 35 FT | SHO | 101574 | 1998-12-31 | POLES, WOOD, 35 FT | 5500307.15 | 10176 | EA | S
0003 | E36401 | 59458 | 0 | 594580 | 3641035 | S-POLES, WOOD, 35 FT | STL | 101459 | 1998-12-31 | POLES, WOOD, 35 FT | 119804.54 | 36 | EA | S
0003 | E36401 | 59469 | 0 | 594690 | 3641035 | S-POLES, WOOD, 35 FT | SUG | 101566 | 1998-12-31 | POLES, WOOD, 35 FT | 2527442.54 | 5908 | EA | S
0003 | E36401 | 3311392 | 0 | 33113920 | 3641035 | S-POLES, WOOD, 35 FT | BRZ | 101652 | 2018-12-31 | POLES, WOOD, 35 FT | 4680730.2 | 9481 | EA | S
0003 | E36401 | 58979 | 0 | 589790 | 3644001 | S-TRANSFORMER PLATFORM, CONCRETE | BAY | 101556 | 1998-12-31 | TRANSFORMER PLATFORM, CONCRETE | 13826.06 | 40 | EA | S
0003 | E36401 | 59019 | 0 | 590190 | 3644001 | S-TRANSFORMER PLATFORM, CONCRETE | BEL | 101557 | 1998-12-31 | TRANSFORMER PLATFORM, CONCRETE | 6416.08 | 19 | EA | S
0003 | E36401 | 59091 | 0 | 590910 | 3644001 | S-TRANSFORMER PLATFORM, CONCRETE | BRY | 101677 | 1998-12-31 | TRANSFORMER PLATFORM, CONCRETE | 9773.82 | 28 | EA | S
0003 | E36401 | 59119 | 0 | 591190 | 3644001 | S-TRANSFORMER PLATFORM, CONCRETE | CYP | 101678 | 1998-12-31 | TRANSFORMER PLATFORM, CONCRETE | 10768.72 | 30 | EA | S
0003 | E36401 | 59152 | 0 | 591520 | 3644001 | S-TRANSFORMER PLATFORM, CONCRETE | FTB | 101530 | 1998-12-31 | TRANSFORMER PLATFORM, CONCRETE | 12831.75 | 37 | EA | S
0003 | E36401 | 59199 | 0 | 591990 | 3644001 | S-TRANSFORMER PLATFORM, CONCRETE | GAL | 101575 | 1998-12-31 | TRANSFORMER PLATFORM, CONCRETE | 6644.93 | 19 | EA | S
0003 | E36401 | 59232 | 0 | 592320 | 3644001 | S-TRANSFORMER PLATFORM, CONCRETE | GPT | 101675 | 1998-12-31 | TRANSFORMER PLATFORM, CONCRETE | 9590.08 | 28 | EA | S
0003 | E36401 | 59292 | 0 | 592920 | 3644001 | S-TRANSFORMER PLATFORM, CONCRETE | HUM | 101458 | 1998-12-31 | TRANSFORMER PLATFORM, CONCRETE | 4956.16 | 14 | EA | S
0003 | E36401 | 59320 | 0 | 593200 | 3644001 | S-TRANSFORMER PLATFORM, CONCRETE | KTY | 101570 | 1998-12-31 | TRANSFORMER PLATFORM, CONCRETE | 5798.95 | 17 | EA | S
0003 | E36401 | 59365 | 0 | 593650 | 3644001 | S-TRANSFORMER PLATFORM, CONCRETE | MPK | 101677 | 1998-12-31 | TRANSFORMER PLATFORM, CONCRETE | 6780.58 | 20 | EA | S
0003 | E36401 | 59394 | 0 | 593940 | 3644001 | S-TRANSFORMER PLATFORM, CONCRETE | SBR | 101627 | 1998-12-31 | TRANSFORMER PLATFORM, CONCRETE | 4903.68 | 14 | EA | S
0003 | E36401 | 59449 | 0 | 594490 | 3644001 | S-TRANSFORMER PLATFORM, CONCRETE | SHO | 101574 | 1998-12-31 | TRANSFORMER PLATFORM, CONCRETE | 10176.68 | 29 | EA | S
0003 | E36401 | 59490 | 0 | 594900 | 3644001 | S-TRANSFORMER PLATFORM, CONCRETE | SUG | 101566 | 1998-12-31 | TRANSFORMER PLATFORM, CONCRETE | 6259.32 | 18 | EA | S
0003 | E36401 | 3311445 | 0 | 33114450 | 3644001 | S-TRANSFORMER PLATFORM, CONCRETE | BRZ | 101652 | 2018-12-31 | TRANSFORMER PLATFORM, CONCRETE | 9742.34 | 29 | EA | S
0003 | E36401 | 58980 | 0 | 589800 | 3644002 | S-TRANSFORMER PLATFORM, STEEL | BAY | 101556 | 1998-12-31 | TRANSFORMER PLATFORM, STEEL | 26949.63 | 62 | EA | S
0003 | E36401 | 59020 | 0 | 590200 | 3644002 | S-TRANSFORMER PLATFORM, STEEL | BEL | 101557 | 1998-12-31 | TRANSFORMER PLATFORM, STEEL | 15003.52 | 29 | EA | S
0003 | E36401 | 59092 | 0 | 590920 | 3644002 | S-TRANSFORMER PLATFORM, STEEL | BRY | 101677 | 1998-12-31 | TRANSFORMER PLATFORM, STEEL | 19051.05 | 44 | EA | S
0003 | E36401 | 59120 | 0 | 591200 | 3644002 | S-TRANSFORMER PLATFORM, STEEL | CYP | 101678 | 1998-12-31 | TRANSFORMER PLATFORM, STEEL | 20990.3 | 50 | EA | S
0003 | E36401 | 59153 | 0 | 591530 | 3644002 | S-TRANSFORMER PLATFORM, STEEL | FTB | 101530 | 1998-12-31 | TRANSFORMER PLATFORM, STEEL | 25011.53 | 58 | EA | S
0003 | E36401 | 59200 | 0 | 592000 | 3644002 | S-TRANSFORMER PLATFORM, STEEL | GAL | 101575 | 1998-12-31 | TRANSFORMER PLATFORM, STEEL | 12952.25 | 30 | EA | S
0003 | E36401 | 59233 | 0 | 592330 | 3644002 | S-TRANSFORMER PLATFORM, STEEL | GPT | 101675 | 1998-12-31 | TRANSFORMER PLATFORM, STEEL | 18692.89 | 43 | EA | S
0003 | E36401 | 59293 | 0 | 592930 | 3644002 | S-TRANSFORMER PLATFORM, STEEL | HUM | 101458 | 1998-12-31 | TRANSFORMER PLATFORM, STEEL | 9660.5 | 22 | EA | S
0003 | E36401 | 59321 | 0 | 593210 | 3644002 | S-TRANSFORMER PLATFORM, STEEL | KTY | 101570 | 1998-12-31 | TRANSFORMER PLATFORM, STEEL | 11303.25 | 26 | EA | S
0003 | E36401 | 59366 | 0 | 593660 | 3644002 | S-TRANSFORMER PLATFORM, STEEL | MPK | 101677 | 1998-12-31 | TRANSFORMER PLATFORM, STEEL | 13216.65 | 31 | EA | S
0003 | E36401 | 59395 | 0 | 593950 | 3644002 | S-TRANSFORMER PLATFORM, STEEL | SBR | 101627 | 1998-12-31 | TRANSFORMER PLATFORM, STEEL | 10974.27 | 22 | EA | S
0003 | E36401 | 59450 | 0 | 594500 | 3644002 | S-TRANSFORMER PLATFORM, STEEL | SHO | 101574 | 1998-12-31 | TRANSFORMER PLATFORM, STEEL | 78337.96 | 55 | EA | S
0003 | E36401 | 59491 | 0 | 594910 | 3644002 | S-TRANSFORMER PLATFORM, STEEL | SUG | 101566 | 1998-12-31 | TRANSFORMER PLATFORM, STEEL | 12200.61 | 28 | EA | S
0003 | E36401 | 3311446 | 0 | 33114460 | 3644002 | S-TRANSFORMER PLATFORM, STEEL | BRZ | 101652 | 2018-12-31 | TRANSFORMER PLATFORM, STEEL | 25109.33 | 45 | EA | S
0003 | E36401 | 58981 | 0 | 589810 | 3644003 | S-TRANSFORMER PLATFORM, ALUMINUM | BAY | 101556 | 1998-12-31 | TRANSFORMER PLATFORM, ALUMINUM | 85738.41 | 24 | EA | S
0003 | E36401 | 59093 | 0 | 590930 | 3644003 | S-TRANSFORMER PLATFORM, ALUMINUM | BRY | 101677 | 1998-12-31 | TRANSFORMER PLATFORM, ALUMINUM | 1081.52 | 1 | EA | S
0003 | E36401 | 59154 | 0 | 591540 | 3644003 | S-TRANSFORMER PLATFORM, ALUMINUM | FTB | 101530 | 1998-12-31 | TRANSFORMER PLATFORM, ALUMINUM | 97851.8 | 32 | EA | S
0003 | E36401 | 59201 | 0 | 592010 | 3644003 | S-TRANSFORMER PLATFORM, ALUMINUM | GAL | 101575 | 1998-12-31 | TRANSFORMER PLATFORM, ALUMINUM | 129543.71 | 24 | EA | S
0003 | E36401 | 59294 | 0 | 592940 | 3644003 | S-TRANSFORMER PLATFORM, ALUMINUM | HUM | 101458 | 1998-12-31 | TRANSFORMER PLATFORM, ALUMINUM | 19949.93 | 6 | EA | S
0003 | E36401 | 59322 | 0 | 593220 | 3644003 | S-TRANSFORMER PLATFORM, ALUMINUM | KTY | 101570 | 1998-12-31 | TRANSFORMER PLATFORM, ALUMINUM | 8324.98 | 2 | EA | S
0003 | E36401 | 276205 | 0 | 2762050 | 3644003 | S-TRANSFORMER PLATFORM, ALUMINUM | SBR | 101627 | 2000-12-31 | TRANSFORMER PLATFORM, ALUMINUM | 56204.47 | 1198 | EA | S
0003 | E36401 | 1597996 | 0 | 15979960 | 3644003 | S-TRANSFORMER PLATFORM, ALUMINUM | BEL | 101557 | 2007-11-03 | TRANSFORMER PLATFORM, ALUMINUM | 10441.62 | 1 | EA | S
0003 | E36401 | 2135958 | 0 | 21359580 | 3644003 | S-TRANSFORMER PLATFORM, ALUMINUM | CYP | 101678 | 2011-04-27 | TRANSFORMER PLATFORM, ALUMINUM | 43726.69 | 7 | EA | S
0003 | E36401 | 3311447 | 0 | 33114470 | 3644003 | S-TRANSFORMER PLATFORM, ALUMINUM | BRZ | 101652 | 2018-12-31 | TRANSFORMER PLATFORM, ALUMINUM | 39837.61 | 9 | EA | S
0003 | E36401 | 3311965 | 0 | 33119650 | 3644003 | S-TRANSFORMER PLATFORM, ALUMINUM | SUG | 101566 | 2018-12-31 | TRANSFORMER PLATFORM, ALUMINUM | 3487.15 | 1 | EA | S
0003 | E36401 | 58982 | 0 | 589820 | 3644004 | S-TRANSFORMER PLATFORM, WOOD | BAY | 101556 | 1998-12-31 | TRANSFORMER PLATFORM, WOOD | 1688.09 | 9 | EA | S
0003 | E36401 | 59021 | 0 | 590210 | 3644004 | S-TRANSFORMER PLATFORM, WOOD | BEL | 101557 | 1998-12-31 | TRANSFORMER PLATFORM, WOOD | 783.37 | 5 | EA | S
0003 | E36401 | 59094 | 0 | 590940 | 3644004 | S-TRANSFORMER PLATFORM, WOOD | BRY | 101677 | 1998-12-31 | TRANSFORMER PLATFORM, WOOD | 1193.34 | 7 | EA | S
0003 | E36401 | 59122 | 0 | 591220 | 3644004 | S-TRANSFORMER PLATFORM, WOOD | CYP | 101678 | 1998-12-31 | TRANSFORMER PLATFORM, WOOD | 1314.83 | 7 | EA | S
0003 | E36401 | 59155 | 0 | 591550 | 3644004 | S-TRANSFORMER PLATFORM, WOOD | FTB | 101530 | 1998-12-31 | TRANSFORMER PLATFORM, WOOD | 1566.69 | 9 | EA | S
0003 | E36401 | 59202 | 0 | 592020 | 3644004 | S-TRANSFORMER PLATFORM, WOOD | GAL | 101575 | 1998-12-31 | TRANSFORMER PLATFORM, WOOD | 811.31 | 4 | EA | S
0003 | E36401 | 59235 | 0 | 592350 | 3644004 | S-TRANSFORMER PLATFORM, WOOD | GPT | 101675 | 1998-12-31 | TRANSFORMER PLATFORM, WOOD | 1170.9 | 6 | EA | S
0003 | E36401 | 59295 | 0 | 592950 | 3644004 | S-TRANSFORMER PLATFORM, WOOD | HUM | 101458 | 1998-12-31 | TRANSFORMER PLATFORM, WOOD | 605.12 | 3 | EA | S
0003 | E36401 | 59323 | 0 | 593230 | 3644004 | S-TRANSFORMER PLATFORM, WOOD | KTY | 101570 | 1998-12-31 | TRANSFORMER PLATFORM, WOOD | 708.02 | 4 | EA | S
0003 | E36401 | 59367 | 0 | 593670 | 3644004 | S-TRANSFORMER PLATFORM, WOOD | MPK | 101677 | 1998-12-31 | TRANSFORMER PLATFORM, WOOD | 827.88 | 5 | EA | S
0003 | E36401 | 59396 | 0 | 593960 | 3644004 | S-TRANSFORMER PLATFORM, WOOD | SBR | 101627 | 1998-12-31 | TRANSFORMER PLATFORM, WOOD | 598.71 | 3 | EA | S
0003 | E36401 | 59452 | 0 | 594520 | 3644004 | S-TRANSFORMER PLATFORM, WOOD | SHO | 101574 | 1998-12-31 | TRANSFORMER PLATFORM, WOOD | 1242.52 | 6 | EA | S
0003 | E36401 | 59492 | 0 | 594920 | 3644004 | S-TRANSFORMER PLATFORM, WOOD | SUG | 101566 | 1998-12-31 | TRANSFORMER PLATFORM, WOOD | 764.23 | 4 | EA | S
0003 | E36401 | 3311448 | 0 | 33114480 | 3644004 | S-TRANSFORMER PLATFORM, WOOD | BRZ | 101652 | 2018-12-31 | TRANSFORMER PLATFORM, WOOD | 1189.49 | 7 | EA | S
0003 | E36401 | 58984 | 0 | 589840 | 3645000 | S-FENCING, CHAIN LINK | BAY | 101556 | 1998-12-31 | FENCING, CHAIN LINK | 8734.44 | 1156 | FT | S
0003 | E36401 | 59023 | 0 | 590230 | 3645000 | S-FENCING, CHAIN LINK | BEL | 101557 | 1998-12-31 | FENCING, CHAIN LINK | 4053.27 | 537 | FT | S
0003 | E36401 | 59096 | 0 | 590960 | 3645000 | S-FENCING, CHAIN LINK | BRY | 101677 | 1998-12-31 | FENCING, CHAIN LINK | 6174.48 | 817 | FT | S
0003 | E36401 | 59124 | 0 | 591240 | 3645000 | S-FENCING, CHAIN LINK | CYP | 101678 | 1998-12-31 | FENCING, CHAIN LINK | 6803 | 898 | FT | S
0003 | E36401 | 59157 | 0 | 591570 | 3645000 | S-FENCING, CHAIN LINK | FTB | 101530 | 1998-12-31 | FENCING, CHAIN LINK | 8106.28 | 1073 | FT | S
0003 | E36401 | 59204 | 0 | 592040 | 3645000 | S-FENCING, CHAIN LINK | GAL | 101575 | 1998-12-31 | FENCING, CHAIN LINK | 4197.85 | 556 | FT | S
0003 | E36401 | 59237 | 0 | 592370 | 3645000 | S-FENCING, CHAIN LINK | GPT | 101675 | 1998-12-31 | FENCING, CHAIN LINK | 6058.4 | 802 | FT | S
0003 | E36401 | 59297 | 0 | 592970 | 3645000 | S-FENCING, CHAIN LINK | HUM | 101458 | 1998-12-31 | FENCING, CHAIN LINK | 3130.98 | 414 | FT | S
0003 | E36401 | 59325 | 0 | 593250 | 3645000 | S-FENCING, CHAIN LINK | KTY | 101570 | 1998-12-31 | FENCING, CHAIN LINK | 3663.41 | 485 | FT | S
0003 | E36401 | 59369 | 0 | 593690 | 3645000 | S-FENCING, CHAIN LINK | MPK | 101677 | 1998-12-31 | FENCING, CHAIN LINK | 4283.54 | 567 | FT | S
0003 | E36401 | 59398 | 0 | 593980 | 3645000 | S-FENCING, CHAIN LINK | SBR | 101627 | 1998-12-31 | FENCING, CHAIN LINK | 3097.83 | 410 | FT | S
0003 | E36401 | 59454 | 0 | 594540 | 3645000 | S-FENCING, CHAIN LINK | SHO | 101574 | 1998-12-31 | FENCING, CHAIN LINK | 6428.97 | 852 | FT | S
0003 | E36401 | 59494 | 0 | 594940 | 3645000 | S-FENCING, CHAIN LINK | SUG | 101566 | 1998-12-31 | FENCING, CHAIN LINK | 3954.23 | 524 | FT | S
0003 | E36401 | 3311450 | 0 | 33114500 | 3645000 | S-FENCING, CHAIN LINK | BRZ | 101652 | 2018-12-31 | FENCING, CHAIN LINK | 6154.6 | 813 | FT | S
0003 | E36401 | 3356950 | 0 | 33569500 | 3647001 | STEEL CROSSARM | GPT | CA701284 | 2022-12-31 | STEEL CROSSARM | 273725.2 | 457 | EA | S
0003 | E36401 | 3356965 | 0 | 33569650 | 3647001 | STEEL CROSSARM | BEL | CA700692 | 2022-12-31 | STEEL CROSSARM | 1008014.76 | 1543 | EA | S
0003 | E36401 | 3356966 | 0 | 33569660 | 3647001 | STEEL CROSSARM | CYP | CA700719 | 2022-12-31 | STEEL CROSSARM | 133390.59 | 317 | EA | S
0003 | E36401 | 3356999 | 0 | 33569990 | 3647001 | STEEL CROSSARM | BAY | CA700952 | 2022-12-31 | STEEL CROSSARM | 303954.48 | 659 | EA | S
0003 | E36401 | 3357006 | 0 | 33570060 | 3647001 | STEEL CROSSARM | SHO | CA701084 | 2022-12-31 | STEEL CROSSARM | 370232.79 | 533 | EA | S
0003 | E36401 | 3357048 | 0 | 33570480 | 3647001 | STEEL CROSSARM | SBR | CA700498 | 2022-12-31 | STEEL CROSSARM | 174195.78 | 212 | EA | S
0003 | E36401 | 3357050 | 0 | 33570500 | 3647001 | STEEL CROSSARM | HUM | CA700871 | 2022-12-31 | STEEL CROSSARM | 168294.69 | 214 | EA | S
0003 | E36401 | 3357078 | 0 | 33570780 | 3647001 | STEEL CROSSARM | KTY | CA700328 | 2022-12-31 | STEEL CROSSARM | 51191.88 | 183 | EA | S
0003 | E36401 | 3357084 | 0 | 33570840 | 3647001 | STEEL CROSSARM | SUG | CA700225 | 2022-12-31 | STEEL CROSSARM | 215246.26 | 351 | EA | S
0003 | E36401 | 3357227 | 0 | 33572270 | 3647001 | STEEL CROSSARM | BRZ | CA700526 | 2022-12-31 | STEEL CROSSARM | 101172.8 | 223 | EA | S
0003 | E36401 | 3357244 | 0 | 33572440 | 3647001 | STEEL CROSSARM | FTB | CA700130 | 2022-12-31 | STEEL CROSSARM | 97087.14 | 205 | EA | S
0003 | E36401 | 3357596 | 0 | 33575960 | 3647001 | STEEL CROSSARM | HCL | CA700520 | 2022-12-31 | STEEL CROSSARM | 1442.97 | 6 | EA | S
0003 | E36401 | 3358207 | 0 | 33582070 | 3647001 | STEEL CROSSARM | GAL | CA700520 | 2022-12-31 | STEEL CROSSARM | 35385.25 | 72 | EA | S
0003 | E36401 | 3407762 | 0 | 34077620 | 3647001 | STEEL CROSSARM | MPK | 101676 | 2023-12-31 | STEEL CROSSARM | 444.85 | 1 | EA | S
[10 empty] | Total | 130384045.74
[10 empty] | Primary | 1222839885.35 | 90.36%
[10 empty] | Secondary | 130384045.74 | 9.635%
1353223931.09

## E36501
CenterPoint Energy - Company Code 0003 - Asset Detail as of December 31, 2023
Company Code | Asset Class | Asset Number | SNo. | Asset - Sno. | Retirement Unit | RU Description | PSEC | Cost Center | Cap.date | Name | Acq.value | Quantity | UOM | Primary(P) / Secondary(S)
0003 | E36501 | 59500 | 0 | 595000 | 3652020 | P-CONDUCTOR, ALUMINUM, BARE | BAY | 101556 | 1998-12-31 | CONDUCTOR, ALUMINUM, BARE | 121938182.76 | 14549939.716 | LB | P
0003 | E36501 | 59501 | 0 | 595010 | 3653010 | P-CONDUCTOR, COPPER, CABLE | BAY | 101556 | 1998-12-31 | CONDUCTOR, COPPER, CABLE | 1970761.33 | 51227.6 | LB | P
0003 | E36501 | 59502 | 0 | 595020 | 3654010 | P-CONDUCTOR, ALUMINUM, CABLE | BAY | 101556 | 1998-12-31 | CONDUCTOR, ALUMINUM, CABLE | 3246177.94 | 394639.89 | LB | P
0003 | E36501 | 59503 | 0 | 595030 | 3655003 | P-LINE SWITCH, MO, TPST, AUTO TRANSFER | BAY | 101556 | 1998-12-31 | LINE SWITCH, MO, TPST, AUTO TRANSFER | 11287.79 | 2 | EA | P
0003 | E36501 | 59504 | 0 | 595040 | 3655004 | P-SWITCH,MOTOR OP, TPST, AUTO TFR, 35 KV | BAY | 101556 | 1998-12-31 | SWITCH,MOTOR OP, TPST, AUTO TFR, 35 KV | 31045.97 | 4 | EA | P
0003 | E36501 | 59507 | 0 | 595070 | 3655012 | P-LINE, SWITCH, MO, TPST, AIR BRK,34.5KV | BAY | 101556 | 1998-12-31 | LINE, SWITCH, MO, TPST, AIR BRK, 34.5KV | 6220689.85 | 837 | EA | P
0003 | E36501 | 59508 | 0 | 595080 | 3655016 | P-INTERRUPTERS, SINGLE PHASE, OIL | BAY | 101556 | 1998-12-31 | INTERRUPTERS, SINGLE PHASE, OIL | 8560.23 | 8 | EA | P
0003 | E36501 | 59509 | 0 | 595090 | 3655018 | P-INTERRUPTERS, THREE PHASE, OIL | BAY | 101556 | 1998-12-31 | INTERRUPTERS, THREE PHASE, OIL | 100214.7 | 9 | EA | P
0003 | E36501 | 59510 | 0 | 595100 | 3655020 | P-POWER FUSES | BAY | 101556 | 1998-12-31 | POWER FUSES | 175586.04 | 448 | EA | P
0003 | E36501 | 59511 | 0 | 595110 | 3655025 | P-OTHER SWITCHES AND CUTOUTS | BAY | 101556 | 1998-12-31 | OTHER SWITCHES AND CUTOUTS | 3445037.64 | 4311 | EA | P
0003 | E36501 | 59512 | 0 | 595120 | 3655050 | P-LIGHTNING ARRESTERS | BAY | 101556 | 1998-12-31 | LIGHTNING ARRESTERS | 2544070.9 | 7946 | EA | P
0003 | E36501 | 59514 | 0 | 595140 | 3656001 | P-SERVICE RESTORER,SINGLE PHASE,50 AMP M | BAY | 101556 | 1998-12-31 | SERV RESTORER, SINGLE PHASE, 50 AMP MAX | 2972.65 | 2 | EA | P
0003 | E36501 | 59516 | 0 | 595160 | 3656023 | P-SERVICE RESTORER,THREE PHASE,400 AMP M | BAY | 101556 | 1998-12-31 | SERV RESTORER, THREE PHASE, 400 AMP MAX | 27136.05 | 2 | EA | P
0003 | E36501 | 59517 | 0 | 595170 | 3656026 | P-SERVICE RESTORER,THREE PHASE,560 AMP M | BAY | 101556 | 1998-12-31 | SERV RESTORER, THREE PHASE, 560 AMP MAX | 142956.22 | 8 | EA | P
0003 | E36501 | 59518 | 0 | 595180 | 3656028 | P-SERVICE RESTORER,THREE PHASE,600 AMP M | BAY | 101556 | 1998-12-31 | SERV RESTORER, THREE PHASE, 600 AMP MAX | 191778 | 15 | EA | P
0003 | E36501 | 59519 | 0 | 595190 | 3656030 | P-SERVICE RESTORER,THREE PHASE,800 AMP M | BAY | 101556 | 1998-12-31 | SERV RESTORER, THREE PHASE, 800 AMP MAX | 1735131.16 | 33 | EA | P
0003 | E36501 | 59524 | 0 | 595240 | 3652020 | P-CONDUCTOR, ALUMINUM, BARE | BEL | 101557 | 1998-12-31 | CONDUCTOR, ALUMINUM, BARE | 70842564.98 | 8025449.827 | LB | P
0003 | E36501 | 59525 | 0 | 595250 | 3653010 | P-CONDUCTOR, COPPER, CABLE | BEL | 101557 | 1998-12-31 | CONDUCTOR, COPPER, CABLE | 3527801 | 36982.9 | LB | P
0003 | E36501 | 59526 | 0 | 595260 | 3654010 | P-CONDUCTOR, ALUMINUM, CABLE | BEL | 101557 | 1998-12-31 | CONDUCTOR, ALUMINUM, CABLE | 12644885.26 | 1471613.386 | LB | P
0003 | E36501 | 59529 | 0 | 595290 | 3655005 | P-LINE SWITCH, MO, SPST, AIR BREAK | BEL | 101557 | 1998-12-31 | LINE SWITCH, MO, SPST, AIR BREAK | 789718.2 | 568 | EA | P
0003 | E36501 | 59530 | 0 | 595300 | 3655010 | P-LINE SWITCH, MO, TPST, AIR BREAK, 12KV | BEL | 101557 | 1998-12-31 | LINE SWITCH, MO, TPST, AIR BREAK, 12KV | 7765447.34 | 1087 | EA | P
0003 | E36501 | 59532 | 0 | 595320 | 3655016 | P-INTERRUPTERS, SINGLE PHASE, OIL | BEL | 101557 | 1998-12-31 | INTERRUPTERS, SINGLE PHASE, OIL | 5456.94 | 8 | EA | P
0003 | E36501 | 59533 | 0 | 595330 | 3655020 | P-POWER FUSES | BEL | 101557 | 1998-12-31 | POWER FUSES | 29081.07 | 68 | EA | P
0003 | E36501 | 59534 | 0 | 595340 | 3655025 | P-OTHER SWITCHES AND CUTOUTS | BEL | 101557 | 1998-12-31 | OTHER SWITCHES AND CUTOUTS | 2975615.22 | 3656 | EA | P
0003 | E36501 | 59535 | 0 | 595350 | 3655050 | P-LIGHTNING ARRESTERS | BEL | 101557 | 1998-12-31 | LIGHTNING ARRESTERS | 1733686.6 | 3903 | EA | P
0003 | E36501 | 59536 | 0 | 595360 | 3655060 | P-COMBINATION LIGHTING ARRESTERS,CUTOUTS | BEL | 101557 | 1998-12-31 | COMBINATIN LIGHTING ARRESTERS & CUTOUTS | 545359.81 | 702 | EA | P
0003 | E36501 | 59538 | 0 | 595380 | 3656023 | P-SERVICE RESTORER,THREE PHASE,400 AMP M | BEL | 101557 | 1998-12-31 | SERV RESTORER, THREE PHASE, 400 AMP MAX | 40733.26 | 3 | EA | P
0003 | E36501 | 59540 | 0 | 595400 | 3656028 | P-SERVICE RESTORER,THREE PHASE,600 AMP M | BEL | 101557 | 1998-12-31 | SERV RESTORER, THREE PHASE, 600 AMP MAX | 811658.81 | 69 | EA | P
0003 | E36501 | 59541 | 0 | 595410 | 3656030 | P-SERVICE RESTORER,THREE PHASE,800 AMP M | BEL | 101557 | 1998-12-31 | SERV RESTORER, THREE PHASE, 800 AMP MAX | 1572764.77 | 35 | EA | P
0003 | E36501 | 59542 | 0 | 595420 | 3656050 | P-LIGHTING ARRESTER, 69 KV, SINGLE PHASE | BEL | 101557 | 1998-12-31 | LIGHTING ARRESTER 69 KV 1 PH | 243554.92 | 628 | EA | P
0003 | E36501 | 59568 | 0 | 595680 | 3652020 | P-CONDUCTOR, ALUMINUM, BARE | BRY | 101677 | 1998-12-31 | CONDUCTOR, ALUMINUM, BARE | 18087758.64 | 4693759 | LB | P
0003 | E36501 | 59569 | 0 | 595690 | 3653010 | P-CONDUCTOR, COPPER, CABLE | BRY | 101677 | 1998-12-31 | CONDUCTOR, COPPER, CABLE | 8271.17 | 4350 | LB | P
0003 | E36501 | 59570 | 0 | 595700 | 3654010 | P-CONDUCTOR, ALUMINUM, CABLE | BRY | 101677 | 1998-12-31 | CONDUCTOR, ALUMINUM, CABLE | 5841825.91 | 1455246 | LB | P
0003 | E36501 | 59572 | 0 | 595720 | 3655010 | P-LINE SWITCH, MO, TPST, AIR BREAK, 12KV | BRY | 101677 | 1998-12-31 | LINE SWITCH, MO, TPST, AIR BREAK, 12KV | 977487.42 | 319 | EA | P
0003 | E36501 | 59573 | 0 | 595730 | 3655012 | P-LINE, SWITCH, MO, TPST, AIR BRK,34.5KV | BRY | 101677 | 1998-12-31 | LINE, SWITCH, MO, TPST, AIR BRK, 34.5KV | 1455255.93 | 301 | EA | P
0003 | E36501 | 59574 | 0 | 595740 | 3655016 | P-INTERRUPTERS, SINGLE PHASE, OIL | BRY | 101677 | 1998-12-31 | INTERRUPTERS, SINGLE PHASE, OIL | 2802.55 | 5 | EA | P
0003 | E36501 | 59575 | 0 | 595750 | 3655018 | P-INTERRUPTERS, THREE PHASE, OIL | BRY | 101677 | 1998-12-31 | INTERRUPTERS, THREE PHASE, OIL | 9061.02 | 2 | EA | P
0003 | E36501 | 59576 | 0 | 595760 | 3655020 | P-POWER FUSES | BRY | 101677 | 1998-12-31 | POWER FUSES | 154325.04 | 390 | EA | P
0003 | E36501 | 59577 | 0 | 595770 | 3655025 | P-OTHER SWITCHES AND CUTOUTS | BRY | 101677 | 1998-12-31 | OTHER SWITCHES AND CUTOUTS | 210.69 | 1 | EA | P
0003 | E36501 | 59578 | 0 | 595780 | 3655050 | P-LIGHTNING ARRESTERS | BRY | 101677 | 1998-12-31 | LIGHTNING ARRESTERS | 746411.71 | 12193 | EA | P
0003 | E36501 | 59579 | 0 | 595790 | 3655060 | P-COMBINATION LIGHTING ARRESTERS,CUTOUTS | BRY | 101677 | 1998-12-31 | COMBINATIN LIGHTING ARRESTERS & CUTOUTS | 300187.18 | 1098 | EA | P
0003 | E36501 | 59580 | 0 | 595800 | 3656001 | P-SERVICE RESTORER,SINGLE PHASE,50 AMP M | BRY | 101677 | 1998-12-31 | SERV RESTORER, SINGLE PHASE, 50 AMP MAX | 875.62 | 1 | EA | P
0003 | E36501 | 59581 | 0 | 595810 | 3656020 | P-SERVICE RESTORER,THREE PHASE,100 AMP M | BRY | 101677 | 1998-12-31 | SERV RESTORER, THREE PHASE, 100 AMP MAX | 3983.79 | 1 | EA | P
0003 | E36501 | 59582 | 0 | 595820 | 3656023 | P-SERVICE RESTORER,THREE PHASE,400 AMP M | BRY | 101677 | 1998-12-31 | SERV RESTORER, THREE PHASE, 400 AMP MAX | 40733.26 | 3 | EA | P
0003 | E36501 | 59583 | 0 | 595830 | 3656026 | P-SERVICE RESTORER,THREE PHASE,560 AMP M | BRY | 101677 | 1998-12-31 | SERV RESTORER, THREE PHASE, 560 AMP MAX | 9549.49 | 1 | EA | P
0003 | E36501 | 59584 | 0 | 595840 | 3656028 | P-SERVICE RESTORER,THREE PHASE,600 AMP M | BRY | 101677 | 1998-12-31 | SERV RESTORER, THREE PHASE, 600 AMP MAX | 10722.94 | 1 | EA | P
0003 | E36501 | 59585 | 0 | 595850 | 3656030 | P-SERVICE RESTORER,THREE PHASE,800 AMP M | BRY | 101677 | 1998-12-31 | SERV RESTORER, THREE PHASE, 800 AMP MAX | 78697.13 | 3 | EA | P
0003 | E36501 | 59590 | 0 | 595900 | 3652020 | P-CONDUCTOR, ALUMINUM, BARE | CYP | 101678 | 1998-12-31 | CONDUCTOR, ALUMINUM, BARE | 111130907.36 | 14270087.779 | LB | P
0003 | E36501 | 59591 | 0 | 595910 | 3653010 | P-CONDUCTOR, COPPER, CABLE | CYP | 101678 | 1998-12-31 | CONDUCTOR, COPPER, CABLE | 1523674.12 | 18577.3 | LB | P
0003 | E36501 | 59592 | 0 | 595920 | 3654010 | P-CONDUCTOR, ALUMINUM, CABLE | CYP | 101678 | 1998-12-31 | CONDUCTOR, ALUMINUM, CABLE | 10532634.41 | 2298187.453 | LB | P
0003 | E36501 | 59595 | 0 | 595950 | 3655012 | P-LINE, SWITCH, MO, TPST, AIR BRK,34.5KV | CYP | 101678 | 1998-12-31 | LINE, SWITCH, MO, TPST, AIR BRK, 34.5KV | 5729999.93 | 653 | EA | P
0003 | E36501 | 59596 | 0 | 595960 | 3655016 | P-INTERRUPTERS, SINGLE PHASE, OIL | CYP | 101678 | 1998-12-31 | INTERRUPTERS, SINGLE PHASE, OIL | 13502.77 | 7 | EA | P
0003 | E36501 | 59597 | 0 | 595970 | 3655018 | P-INTERRUPTERS, THREE PHASE, OIL | CYP | 101678 | 1998-12-31 | INTERRUPTERS, THREE PHASE, OIL | 220724.83 | 151 | EA | P
0003 | E36501 | 59598 | 0 | 595980 | 3655020 | P-POWER FUSES | CYP | 101678 | 1998-12-31 | POWER FUSES | 87684.88 | 575 | EA | P
0003 | E36501 | 59599 | 0 | 595990 | 3655025 | P-OTHER SWITCHES AND CUTOUTS | CYP | 101678 | 1998-12-31 | OTHER SWITCHES AND CUTOUTS | 1919263.34 | 3862.4 | EA | P
0003 | E36501 | 59600 | 0 | 596000 | 3655050 | P-LIGHTNING ARRESTERS | CYP | 101678 | 1998-12-31 | LIGHTNING ARRESTERS | 3524882.2 | 12738.1 | EA | P
0003 | E36501 | 59602 | 0 | 596020 | 3656001 | P-SERVICE RESTORER,SINGLE PHASE,50 AMP M | CYP | 101678 | 1998-12-31 | SERV RESTORER, SINGLE PHASE, 50 AMP MAX | 21044.51 | 12 | EA | P
0003 | E36501 | 59604 | 0 | 596040 | 3656023 | P-SERVICE RESTORER,THREE PHASE,400 AMP M | CYP | 101678 | 1998-12-31 | SERV RESTORER, THREE PHASE, 400 AMP MAX | 72629.58 | 5 | EA | P
0003 | E36501 | 59605 | 0 | 596050 | 3656026 | P-SERVICE RESTORER,THREE PHASE,560 AMP M | CYP | 101678 | 1998-12-31 | SERV RESTORER, THREE PHASE, 560 AMP MAX | 423505.73 | 14 | EA | P
0003 | E36501 | 59611 | 0 | 596110 | 3652020 | P-CONDUCTOR, ALUMINUM, BARE | FTB | 101530 | 1998-12-31 | CONDUCTOR, ALUMINUM, BARE | 107336345.21 | 15644524.006 | LB | P
0003 | E36501 | 59612 | 0 | 596120 | 3653010 | P-CONDUCTOR, COPPER, CABLE | FTB | 101530 | 1998-12-31 | CONDUCTOR, COPPER, CABLE | 1065596.88 | 25230.575 | LB | P
0003 | E36501 | 59613 | 0 | 596130 | 3654010 | P-CONDUCTOR, ALUMINUM, CABLE | FTB | 101530 | 1998-12-31 | CONDUCTOR, ALUMINUM, CABLE | 8724167.23 | 2544544.569 | LB | P
0003 | E36501 | 59615 | 0 | 596150 | 3655010 | P-LINE SWITCH, MO, TPST, AIR BREAK, 12KV | FTB | 101530 | 1998-12-31 | LINE SWITCH, MO, TPST, AIR BREAK, 12KV | 706444.96 | 168 | EA | P
0003 | E36501 | 59616 | 0 | 596160 | 3655012 | P-LINE, SWITCH, MO, TPST, AIR BRK,34.5KV | FTB | 101530 | 1998-12-31 | LINE, SWITCH, MO, TPST, AIR BRK, 34.5KV | 5112744.81 | 705 | EA | P
0003 | E36501 | 59617 | 0 | 596170 | 3655016 | P-INTERRUPTERS, SINGLE PHASE, OIL | FTB | 101530 | 1998-12-31 | INTERRUPTERS, SINGLE PHASE, OIL | 23304.14 | 20 | EA | P
0003 | E36501 | 59618 | 0 | 596180 | 3655018 | P-INTERRUPTERS, THREE PHASE, OIL | FTB | 101530 | 1998-12-31 | INTERRUPTERS, THREE PHASE, OIL | 183277.23 | 95 | EA | P
0003 | E36501 | 59619 | 0 | 596190 | 3655020 | P-POWER FUSES | FTB | 101530 | 1998-12-31 | POWER FUSES | 99271.29 | 251 | EA | P
0003 | E36501 | 59620 | 0 | 596200 | 3655025 | P-OTHER SWITCHES AND CUTOUTS | FTB | 101530 | 1998-12-31 | OTHER SWITCHES AND CUTOUTS | 1493515.44 | 3384 | EA | P
0003 | E36501 | 59621 | 0 | 596210 | 3655050 | P-LIGHTNING ARRESTERS | FTB | 101530 | 1998-12-31 | LIGHTNING ARRESTERS | 1873753.86 | 6146 | EA | P
0003 | E36501 | 59623 | 0 | 596230 | 3656001 | P-SERVICE RESTORER,SINGLE PHASE,50 AMP M | FTB | 101530 | 1998-12-31 | SERV RESTORER, SINGLE PHASE, 50 AMP MAX | 35178.14 | 7 | EA | P
0003 | E36501 | 59624 | 0 | 596240 | 3656002 | P-SERVICE RESTORER,SINGLE PHASE,100 AMP | FTB | 101530 | 1998-12-31 | SERV RESTORER, SINGLE PHASE, 100 AMP MAX | 1572511.49 | 341 | EA | P
0003 | E36501 | 59626 | 0 | 596260 | 3656021 | P-SERVICE RESTORER,THREE PHASE,100 AMP M | FTB | 101530 | 1998-12-31 | SERV RESTORER,3PH,100AMP MAX(DUAL FEED) | 3993.12 | 2 | EA | P
0003 | E36501 | 59627 | 0 | 596270 | 3656023 | P-SERVICE RESTORER,THREE PHASE,400 AMP M | FTB | 101530 | 1998-12-31 | SERV RESTORER, THREE PHASE, 400 AMP MAX | 42584.47 | 3 | EA | P
0003 | E36501 | 59628 | 0 | 596280 | 3656026 | P-SERVICE RESTORER,THREE PHASE,560 AMP M | FTB | 101530 | 1998-12-31 | SERV RESTORER, THREE PHASE, 560 AMP MAX | 155243.24 | 9 | EA | P
0003 | E36501 | 59634 | 0 | 596340 | 3652020 | P-CONDUCTOR, ALUMINUM, BARE | GAL | 101575 | 1998-12-31 | CONDUCTOR, ALUMINUM, BARE | 39193778.37 | 4966107.023 | LB | P
0003 | E36501 | 59635 | 0 | 596350 | 3653010 | P-CONDUCTOR, COPPER, CABLE | GAL | 101575 | 1998-12-31 | CONDUCTOR, COPPER, CABLE | 497093.44 | 12875 | LB | P
0003 | E36501 | 59636 | 0 | 596360 | 3654010 | P-CONDUCTOR, ALUMINUM, CABLE | GAL | 101575 | 1998-12-31 | CONDUCTOR, ALUMINUM, CABLE | 4342491.54 | 1040825.98 | LB | P
0003 | E36501 | 59637 | 0 | 596370 | 3655005 | P-LINE SWITCH, MO, SPST, AIR BREAK | GAL | 101575 | 1998-12-31 | LINE SWITCH, MO, SPST, AIR BREAK | 346669.27 | 142 | EA | P
0003 | E36501 | 59638 | 0 | 596380 | 3655010 | P-LINE SWITCH, MO, TPST, AIR BREAK, 12KV | GAL | 101575 | 1998-12-31 | LINE SWITCH, MO, TPST, AIR BREAK, 12KV | 2100074.92 | 300 | EA | P
0003 | E36501 | 59639 | 0 | 596390 | 3655012 | P-LINE, SWITCH, MO, TPST, AIR BRK,34.5KV | GAL | 101575 | 1998-12-31 | LINE, SWITCH, MO, TPST, AIR BRK, 34.5KV | 1646450.02 | 186 | EA | P
0003 | E36501 | 59640 | 0 | 596400 | 3655014 | P-LINE SWITCH, MO, 4PST, AIR BREAK | GAL | 101575 | 1998-12-31 | LINE SWITCH, MO, 4PST, AIR BREAK | 2068.67 | 2 | EA | P
0003 | E36501 | 59642 | 0 | 596420 | 3655018 | P-INTERRUPTERS, THREE PHASE, OIL | GAL | 101575 | 1998-12-31 | INTERRUPTERS, THREE PHASE, OIL | 99889.45 | 18 | EA | P
0003 | E36501 | 59643 | 0 | 596430 | 3655020 | P-POWER FUSES | GAL | 101575 | 1998-12-31 | POWER FUSES | 82351.89 | 209 | EA | P
0003 | E36501 | 59644 | 0 | 596440 | 3655025 | P-OTHER SWITCHES AND CUTOUTS | GAL | 101575 | 1998-12-31 | OTHER SWITCHES AND CUTOUTS | 1210998.59 | 504 | EA | P
0003 | E36501 | 59645 | 0 | 596450 | 3655050 | P-LIGHTNING ARRESTERS | GAL | 101575 | 1998-12-31 | LIGHTNING ARRESTERS | 997062.29 | 2992 | EA | P
0003 | E36501 | 59646 | 0 | 596460 | 3655060 | P-COMBINATION LIGHTING ARRESTERS,CUTOUTS | GAL | 101575 | 1998-12-31 | COMBINATIN LIGHTING ARRESTERS & CUTOUTS | 4867220.55 | 5339 | EA | P
0003 | E36501 | 59647 | 0 | 596470 | 3656001 | P-SERVICE RESTORER,SINGLE PHASE,50 AMP M | GAL | 101575 | 1998-12-31 | SERV RESTORER, SINGLE PHASE, 50 AMP MAX | 1616.79 | 1 | EA | P
0003 | E36501 | 59649 | 0 | 596490 | 3656020 | P-SERVICE RESTORER,THREE PHASE,100 AMP M | GAL | 101575 | 1998-12-31 | SERV RESTORER, THREE PHASE, 100 AMP MAX | 16648.48 | 1 | EA | P
0003 | E36501 | 59650 | 0 | 596500 | 3656023 | P-SERVICE RESTORER,THREE PHASE,400 AMP M | GAL | 101575 | 1998-12-31 | SERV RESTORER, THREE PHASE, 400 AMP MAX | 13577.76 | 1 | EA | P
0003 | E36501 | 59652 | 0 | 596520 | 3656028 | P-SERVICE RESTORER,THREE PHASE,600 AMP M | GAL | 101575 | 1998-12-31 | SERV RESTORER, THREE PHASE, 600 AMP MAX | 620339.62 | 23 | EA | P
0003 | E36501 | 59657 | 0 | 596570 | 3652020 | P-CONDUCTOR, ALUMINUM, BARE | GPT | 101675 | 1998-12-31 | CONDUCTOR, ALUMINUM, BARE | 71487926.09 | 10110187.974 | LB | P
0003 | E36501 | 59658 | 0 | 596580 | 3653010 | P-CONDUCTOR, COPPER, CABLE | GPT | 101675 | 1998-12-31 | CONDUCTOR, COPPER, CABLE | 4722109.58 | 31126.7 | LB | P
0003 | E36501 | 59659 | 0 | 596590 | 3654010 | P-CONDUCTOR, ALUMINUM, CABLE | GPT | 101675 | 1998-12-31 | CONDUCTOR, ALUMINUM, CABLE | 9635832.43 | 1913014.56 | LB | P
0003 | E36501 | 59660 | 0 | 596600 | 3655003 | P-LINE SWITCH, MO, TPST, AUTO TRANSFER | GPT | 101675 | 1998-12-31 | LINE SWITCH, MO, TPST, AUTO TRANSFER | 5269.31 | 1 | EA | P
0003 | E36501 | 59662 | 0 | 596620 | 3655010 | P-LINE SWITCH, MO, TPST, AIR BREAK, 12KV | GPT | 101675 | 1998-12-31 | LINE SWITCH, MO, TPST, AIR BREAK, 12KV | 3902057.66 | 862 | EA | P
0003 | E36501 | 59663 | 0 | 596630 | 3655012 | P-LINE, SWITCH, MO, TPST, AIR BRK,34.5KV | GPT | 101675 | 1998-12-31 | LINE, SWITCH, MO, TPST, AIR BRK, 34.5KV | 3621164.72 | 337 | EA | P
0003 | E36501 | 59664 | 0 | 596640 | 3655016 | P-INTERRUPTERS, SINGLE PHASE, OIL | GPT | 101675 | 1998-12-31 | INTERRUPTERS, SINGLE PHASE, OIL | 63993.57 | 35 | EA | P
0003 | E36501 | 59665 | 0 | 596650 | 3655018 | P-INTERRUPTERS, THREE PHASE, OIL | GPT | 101675 | 1998-12-31 | INTERRUPTERS, THREE PHASE, OIL | 459869.63 | 261 | EA | P
0003 | E36501 | 59666 | 0 | 596660 | 3655020 | P-POWER FUSES | GPT | 101675 | 1998-12-31 | POWER FUSES | 90265.18 | 240 | EA | P
0003 | E36501 | 59667 | 0 | 596670 | 3655025 | P-OTHER SWITCHES AND CUTOUTS | GPT | 101675 | 1998-12-31 | OTHER SWITCHES AND CUTOUTS | 1348746.81 | 2041 | EA | P
0003 | E36501 | 59668 | 0 | 596680 | 3655050 | P-LIGHTNING ARRESTERS | GPT | 101675 | 1998-12-31 | LIGHTNING ARRESTERS | 3675955.1 | 7017 | EA | P
0003 | E36501 | 59669 | 0 | 596690 | 3655060 | P-COMBINATION LIGHTING ARRESTERS,CUTOUTS | GPT | 101675 | 1998-12-31 | COMBINATIN LIGHTING ARRESTERS & CUTOUTS | 267010.46 | 860 | EA | P
0003 | E36501 | 59670 | 0 | 596700 | 3656001 | P-SERVICE RESTORER,SINGLE PHASE,50 AMP M | GPT | 101675 | 1998-12-31 | SERV RESTORER, SINGLE PHASE, 50 AMP MAX | 12697.14 | 9 | EA | P
0003 | E36501 | 59671 | 0 | 596710 | 3656020 | P-SERVICE RESTORER,THREE PHASE,100 AMP M | GPT | 101675 | 1998-12-31 | SERV RESTORER, THREE PHASE, 100 AMP MAX | 3983.79 | 1 | EA | P
0003 | E36501 | 59672 | 0 | 596720 | 3656023 | P-SERVICE RESTORER,THREE PHASE,400 AMP M | GPT | 101675 | 1998-12-31 | SERV RESTORER, THREE PHASE, 400 AMP MAX | 67810.96 | 5 | EA | P
0003 | E36501 | 59673 | 0 | 596730 | 3656026 | P-SERVICE RESTORER,THREE PHASE,560 AMP M | GPT | 101675 | 1998-12-31 | SERV RESTORER, THREE PHASE, 560 AMP MAX | 112537.73 | 6 | EA | P
0003 | E36501 | 59674 | 0 | 596740 | 3656028 | P-SERVICE RESTORER,THREE PHASE,600 AMP M | GPT | 101675 | 1998-12-31 | SERV RESTORER, THREE PHASE, 600 AMP MAX | 136600.61 | 5 | EA | P
0003 | E36501 | 59675 | 0 | 596750 | 3656030 | P-SERVICE RESTORER,THREE PHASE,800 AMP M | GPT | 101675 | 1998-12-31 | SERV RESTORER, THREE PHASE, 800 AMP MAX | 8814444.58 | 140 | EA | P
0003 | E36501 | 59680 | 0 | 596800 | 3652020 | P-CONDUCTOR, ALUMINUM, BARE | HCL | 101557 | 1998-12-31 | CONDUCTOR, ALUMINUM, BARE | 3632274.8 | 166259.337 | LB | P
0003 | E36501 | 59681 | 0 | 596810 | 3653010 | P-CONDUCTOR, COPPER, CABLE | HCL | 101557 | 1998-12-31 | CONDUCTOR, COPPER, CABLE | 43421.89 | 1285.4 | LB | P
0003 | E36501 | 59682 | 0 | 596820 | 3654010 | P-CONDUCTOR, ALUMINUM, CABLE | HCL | 101557 | 1998-12-31 | CONDUCTOR, ALUMINUM, CABLE | 52797.33 | 5375.687 | LB | P
0003 | E36501 | 59684 | 0 | 596840 | 3655010 | P-LINE SWITCH, MO, TPST, AIR BREAK, 12KV | HCL | 101557 | 1998-12-31 | LINE SWITCH, MO, TPST, AIR BREAK, 12KV | 141734.12 | 26 | EA | P
0003 | E36501 | 59685 | 0 | 596850 | 3655012 | P-LINE, SWITCH, MO, TPST, AIR BRK,34.5KV | HCL | 101557 | 1998-12-31 | LINE, SWITCH, MO, TPST, AIR BRK, 34.5KV | 135951.57 | 11 | EA | P
0003 | E36501 | 59689 | 0 | 596890 | 3655025 | P-OTHER SWITCHES AND CUTOUTS | HCL | 101557 | 1998-12-31 | OTHER SWITCHES AND CUTOUTS | 53600.53 | 89 | EA | P
0003 | E36501 | 59690 | 0 | 596900 | 3655050 | P-LIGHTNING ARRESTERS | HCL | 101557 | 1998-12-31 | LIGHTNING ARRESTERS | 60094.32 | 183 | EA | P
0003 | E36501 | 59691 | 0 | 596910 | 3655060 | P-COMBINATION LIGHTING ARRESTERS,CUTOUTS | HCL | 101557 | 1998-12-31 | COMBINATIN LIGHTING ARRESTERS & CUTOUTS | 72693.12 | 75 | EA | P
0003 | E36501 | 59701 | 0 | 597010 | 3652020 | P-CONDUCTOR, ALUMINUM, BARE | HUM | 101458 | 1998-12-31 | CONDUCTOR, ALUMINUM, BARE | 46828030.58 | 6236771.145 | LB | P
0003 | E36501 | 59702 | 0 | 597020 | 3653010 | P-CONDUCTOR, COPPER, CABLE | HUM | 101458 | 1998-12-31 | CONDUCTOR, COPPER, CABLE | 3897107.01 | 418221.1 | LB | P
0003 | E36501 | 59703 | 0 | 597030 | 3654010 | P-CONDUCTOR, ALUMINUM, CABLE | HUM | 101458 | 1998-12-31 | CONDUCTOR, ALUMINUM, CABLE | 3564714.54 | 699641.987 | LB | P
0003 | E36501 | 59704 | 0 | 597040 | 3655003 | P-LINE SWITCH, MO, TPST, AUTO TRANSFER | HUM | 101458 | 1998-12-31 | LINE SWITCH, MO, TPST, AUTO TRANSFER | 59765.78 | 10 | EA | P
0003 | E36501 | 59705 | 0 | 597050 | 3655004 | P-SWITCH,MOTOR OP, TPST, AUTO TFR, 35 KV | HUM | 101458 | 1998-12-31 | SWITCH,MOTOR OP, TPST, AUTO TFR, 35 KV | 140155.46 | 17 | EA | P
0003 | E36501 | 59706 | 0 | 597060 | 3655005 | P-LINE SWITCH, MO, SPST, AIR BREAK | HUM | 101458 | 1998-12-31 | LINE SWITCH, MO, SPST, AIR BREAK | 281184.66 | 220 | EA | P
0003 | E36501 | 59707 | 0 | 597070 | 3655010 | P-LINE SWITCH, MO, TPST, AIR BREAK, 12KV | HUM | 101458 | 1998-12-31 | LINE SWITCH, MO, TPST, AIR BREAK, 12KV | 1350848.04 | 357 | EA | P
0003 | E36501 | 59708 | 0 | 597080 | 3655012 | P-LINE, SWITCH, MO, TPST, AIR BRK,34.5KV | HUM | 101458 | 1998-12-31 | LINE, SWITCH, MO, TPST, AIR BRK, 34.5KV | 4565720.77 | 537 | EA | P
0003 | E36501 | 59709 | 0 | 597090 | 3655016 | P-INTERRUPTERS, SINGLE PHASE, OIL | HUM | 101458 | 1998-12-31 | INTERRUPTERS, SINGLE PHASE, OIL | 42688.67 | 19 | EA | P
0003 | E36501 | 59710 | 0 | 597100 | 3655018 | P-INTERRUPTERS, THREE PHASE, OIL | HUM | 101458 | 1998-12-31 | INTERRUPTERS, THREE PHASE, OIL | 227358.19 | 130 | EA | P
0003 | E36501 | 59711 | 0 | 597110 | 3655020 | P-POWER FUSES | HUM | 101458 | 1998-12-31 | POWER FUSES | 40948.71 | 106 | EA | P
0003 | E36501 | 59712 | 0 | 597120 | 3655025 | P-OTHER SWITCHES AND CUTOUTS | HUM | 101458 | 1998-12-31 | OTHER SWITCHES AND CUTOUTS | 1331750.88 | 3401 | EA | P
0003 | E36501 | 59713 | 0 | 597130 | 3655050 | P-LIGHTNING ARRESTERS | HUM | 101458 | 1998-12-31 | LIGHTNING ARRESTERS | 1870785.8 | 4474 | EA | P
0003 | E36501 | 59714 | 0 | 597140 | 3655060 | P-COMBINATION LIGHTING ARRESTERS,CUTOUTS | HUM | 101458 | 1998-12-31 | COMBINATIN LIGHTING ARRESTERS & CUTOUTS | 115370.92 | 305 | EA | P
0003 | E36501 | 59715 | 0 | 597150 | 3656001 | P-SERVICE RESTORER,SINGLE PHASE,50 AMP M | HUM | 101458 | 1998-12-31 | SERV RESTORER, SINGLE PHASE, 50 AMP MAX | 10070.28 | 7 | EA | P
0003 | E36501 | 59716 | 0 | 597160 | 3656020 | P-SERVICE RESTORER,THREE PHASE,100 AMP M | HUM | 101458 | 1998-12-31 | SERV RESTORER, THREE PHASE, 100 AMP MAX | 3983.79 | 1 | EA | P
0003 | E36501 | 59717 | 0 | 597170 | 3656023 | P-SERVICE RESTORER,THREE PHASE,400 AMP M | HUM | 101458 | 1998-12-31 | SERV RESTORER, THREE PHASE, 400 AMP MAX | 81466.53 | 6 | EA | P
0003 | E36501 | 59718 | 0 | 597180 | 3656026 | P-SERVICE RESTORER,THREE PHASE,560 AMP M | HUM | 101458 | 1998-12-31 | SERV RESTORER, THREE PHASE, 560 AMP MAX | 18433.06 | 1 | EA | P
0003 | E36501 | 59724 | 0 | 597240 | 3652020 | P-CONDUCTOR, ALUMINUM, BARE | KTY | 101570 | 1998-12-31 | CONDUCTOR, ALUMINUM, BARE | 87831108.42 | 11313898.344 | LB | P
0003 | E36501 | 59725 | 0 | 597250 | 3653010 | P-CONDUCTOR, COPPER, CABLE | KTY | 101570 | 1998-12-31 | CONDUCTOR, COPPER, CABLE | 429976.68 | 16481.2 | LB | P
0003 | E36501 | 59726 | 0 | 597260 | 3654010 | P-CONDUCTOR, ALUMINUM, CABLE | KTY | 101570 | 1998-12-31 | CONDUCTOR, ALUMINUM, CABLE | 4336825.16 | 1284726.839 | LB | P
0003 | E36501 | 59727 | 0 | 597270 | 3655005 | P-LINE SWITCH, MO, SPST, AIR BREAK | KTY | 101570 | 1998-12-31 | LINE SWITCH, MO, SPST, AIR BREAK | 273216.17 | 170 | EA | P
0003 | E36501 | 59728 | 0 | 597280 | 3655010 | P-LINE SWITCH, MO, TPST, AIR BREAK, 12KV | KTY | 101570 | 1998-12-31 | LINE SWITCH, MO, TPST, AIR BREAK, 12KV | 710847.45 | 266 | EA | P
0003 | E36501 | 59729 | 0 | 597290 | 3655012 | P-LINE, SWITCH, MO, TPST, AIR BRK,34.5KV | KTY | 101570 | 1998-12-31 | LINE, SWITCH, MO, TPST, AIR BRK, 34.5KV | 4951542.84 | 599 | EA | P
0003 | E36501 | 59730 | 0 | 597300 | 3655016 | P-INTERRUPTERS, SINGLE PHASE, OIL | KTY | 101570 | 1998-12-31 | INTERRUPTERS, SINGLE PHASE, OIL | 1126.67 | 1 | EA | P
0003 | E36501 | 59731 | 0 | 597310 | 3655020 | P-POWER FUSES | KTY | 101570 | 1998-12-31 | POWER FUSES | 54208.01 | 142 | EA | P
0003 | E36501 | 59732 | 0 | 597320 | 3655025 | P-OTHER SWITCHES AND CUTOUTS | KTY | 101570 | 1998-12-31 | OTHER SWITCHES AND CUTOUTS | 1213567.66 | 2856 | EA | P
0003 | E36501 | 59733 | 0 | 597330 | 3655050 | P-LIGHTNING ARRESTERS | KTY | 101570 | 1998-12-31 | LIGHTNING ARRESTERS | 2149845.34 | 5854 | EA | P
0003 | E36501 | 59734 | 0 | 597340 | 3655060 | P-COMBINATION LIGHTING ARRESTERS,CUTOUTS | KTY | 101570 | 1998-12-31 | COMBINATIN LIGHTING ARRESTERS & CUTOUTS | 121476.21 | 371 | EA | P
0003 | E36501 | 59735 | 0 | 597350 | 3656001 | P-SERVICE RESTORER,SINGLE PHASE,50 AMP M | KTY | 101570 | 1998-12-31 | SERV RESTORER, SINGLE PHASE, 50 AMP MAX | 15562.87 | 2 | EA | P
0003 | E36501 | 59736 | 0 | 597360 | 3656002 | P-SERVICE RESTORER,SINGLE PHASE,100 AMP | KTY | 101570 | 1998-12-31 | SERV RESTORER, SINGLE PHASE, 100 AMP MAX | 498510.55 | 89 | EA | P
0003 | E36501 | 59738 | 0 | 597380 | 3656021 | P-SERVICE RESTORER,THREE PHASE,100 AMP M | KTY | 101570 | 1998-12-31 | SERV RESTORER,3PH,100AMP MAX(DUAL FEED) | 3993.11 | 1 | EA | P
0003 | E36501 | 59739 | 0 | 597390 | 3656023 | P-SERVICE RESTORER,THREE PHASE,400 AMP M | KTY | 101570 | 1998-12-31 | SERV RESTORER, THREE PHASE, 400 AMP MAX | 54248.77 | 4 | EA | P
0003 | E36501 | 59740 | 0 | 597400 | 3656026 | P-SERVICE RESTORER,THREE PHASE,560 AMP M | KTY | 101570 | 1998-12-31 | SERV RESTORER, THREE PHASE, 560 AMP MAX | 88580.17 | 5 | EA | P
0003 | E36501 | 59746 | 0 | 597460 | 3652020 | P-CONDUCTOR, ALUMINUM, BARE | MPK | 101677 | 1998-12-31 | CONDUCTOR, ALUMINUM, BARE | 13016530.19 | 3145815 | LB | P
0003 | E36501 | 59747 | 0 | 597470 | 3653010 | P-CONDUCTOR, COPPER, CABLE | MPK | 101677 | 1998-12-31 | CONDUCTOR, COPPER, CABLE | 4678.54 | 2461 | LB | P
0003 | E36501 | 59748 | 0 | 597480 | 3654010 | P-CONDUCTOR, ALUMINUM, CABLE | MPK | 101677 | 1998-12-31 | CONDUCTOR, ALUMINUM, CABLE | 3875989 | 969203 | LB | P
0003 | E36501 | 59749 | 0 | 597490 | 3655001 | P-LINE SWITCH, MOTOR OPERATED, TPST | MPK | 101677 | 1998-12-31 | LINE SWITCH, MOTOR OPERATED, TPST | 1068.56 | 1 | EA | P
0003 | E36501 | 59750 | 0 | 597500 | 3655003 | P-LINE SWITCH, MO, TPST, AUTO TRANSFER | MPK | 101677 | 1998-12-31 | LINE SWITCH, MO, TPST, AUTO TRANSFER | 4966.71 | 1 | EA | P
0003 | E36501 | 59751 | 0 | 597510 | 3655004 | P-SWITCH,MOTOR OP, TPST, AUTO TFR, 35 KV | MPK | 101677 | 1998-12-31 | SWITCH,MOTOR OP, TPST, AUTO TFR, 35 KV | 7077.43 | 5 | EA | P
0003 | E36501 | 59752 | 0 | 597520 | 3655005 | P-LINE SWITCH, MO, SPST, AIR BREAK | MPK | 101677 | 1998-12-31 | LINE SWITCH, MO, SPST, AIR BREAK | 402092.29 | 277 | EA | P
0003 | E36501 | 59753 | 0 | 597530 | 3655010 | P-LINE SWITCH, MO, TPST, AIR BREAK, 12KV | MPK | 101677 | 1998-12-31 | LINE SWITCH, MO, TPST, AIR BREAK, 12KV | 2147044.97 | 650 | EA | P
0003 | E36501 | 59754 | 0 | 597540 | 3655012 | P-LINE, SWITCH, MO, TPST, AIR BRK,34.5KV | MPK | 101677 | 1998-12-31 | LINE, SWITCH, MO, TPST, AIR BRK, 34.5KV | 1434126.03 | 297 | EA | P
0003 | E36501 | 59755 | 0 | 597550 | 3655016 | P-INTERRUPTERS, SINGLE PHASE, OIL | MPK | 101677 | 1998-12-31 | INTERRUPTERS, SINGLE PHASE, OIL | 3061.81 | 5 | EA | P
0003 | E36501 | 59756 | 0 | 597560 | 3655018 | P-INTERRUPTERS, THREE PHASE, OIL | MPK | 101677 | 1998-12-31 | INTERRUPTERS, THREE PHASE, OIL | 15629.55 | 3 | EA | P
0003 | E36501 | 59757 | 0 | 597570 | 3655020 | P-POWER FUSES | MPK | 101677 | 1998-12-31 | POWER FUSES | 121335.81 | 308 | EA | P
0003 | E36501 | 59758 | 0 | 597580 | 3655025 | P-OTHER SWITCHES AND CUTOUTS | MPK | 101677 | 1998-12-31 | OTHER SWITCHES AND CUTOUTS | 95527.3 | 308 | EA | P
0003 | E36501 | 59759 | 0 | 597590 | 3655050 | P-LIGHTNING ARRESTERS | MPK | 101677 | 1998-12-31 | LIGHTNING ARRESTERS | 604933.82 | 2702 | EA | P
0003 | E36501 | 59760 | 0 | 597600 | 3655060 | P-COMBINATION LIGHTING ARRESTERS,CUTOUTS | MPK | 101677 | 1998-12-31 | COMBINATIN LIGHTING ARRESTERS & CUTOUTS | 217343.44 | 867 | EA | P
0003 | E36501 | 59762 | 0 | 597620 | 3656020 | P-SERVICE RESTORER,THREE PHASE,100 AMP M | MPK | 101677 | 1998-12-31 | SERV RESTORER, THREE PHASE, 100 AMP MAX | 3983.79 | 1 | EA | P
0003 | E36501 | 59764 | 0 | 597640 | 3656026 | P-SERVICE RESTORER,THREE PHASE,560 AMP M | MPK | 101677 | 1998-12-31 | SERV RESTORER, THREE PHASE, 560 AMP MAX | 9549.49 | 1 | EA | P
0003 | E36501 | 59765 | 0 | 597650 | 3656028 | P-SERVICE RESTORER,THREE PHASE,600 AMP M | MPK | 101677 | 1998-12-31 | SERV RESTORER, THREE PHASE, 600 AMP MAX | 10722.94 | 1 | EA | P
0003 | E36501 | 59766 | 0 | 597660 | 3656030 | P-SERVICE RESTORER,THREE PHASE,800 AMP M | MPK | 101677 | 1998-12-31 | SERV RESTORER, THREE PHASE, 800 AMP MAX | 50576.57 | 2 | EA | P
0003 | E36501 | 59771 | 0 | 597710 | 3652020 | P-CONDUCTOR, ALUMINUM, BARE | SBR | 101627 | 1998-12-31 | CONDUCTOR, ALUMINUM, BARE | 32094137.69 | 5294818.039 | LB | P
0003 | E36501 | 59772 | 0 | 597720 | 3653010 | P-CONDUCTOR, COPPER, CABLE | SBR | 101627 | 1998-12-31 | CONDUCTOR, COPPER, CABLE | 200214.26 | 3579.05 | LB | P
0003 | E36501 | 59773 | 0 | 597730 | 3654010 | P-CONDUCTOR, ALUMINUM, CABLE | SBR | 101627 | 1998-12-31 | CONDUCTOR, ALUMINUM, CABLE | 3721700.23 | 573036.831 | LB | P
0003 | E36501 | 59774 | 0 | 597740 | 3655003 | P-LINE SWITCH, MO, TPST, AUTO TRANSFER | SBR | 101627 | 1998-12-31 | LINE SWITCH, MO, TPST, AUTO TRANSFER | 4966.71 | 1 | EA | P
0003 | E36501 | 59776 | 0 | 597760 | 3655010 | P-LINE SWITCH, MO, TPST, AIR BREAK, 12KV | SBR | 101627 | 1998-12-31 | LINE SWITCH, MO, TPST, AIR BREAK, 12KV | 2794660.84 | 609 | EA | P
0003 | E36501 | 59777 | 0 | 597770 | 3655012 | P-LINE, SWITCH, MO, TPST, AIR BRK,34.5KV | SBR | 101627 | 1998-12-31 | LINE, SWITCH, MO, TPST, AIR BRK, 34.5KV | 3337548.4 | 539 | EA | P
0003 | E36501 | 59778 | 0 | 597780 | 3655016 | P-INTERRUPTERS, SINGLE PHASE, OIL | SBR | 101627 | 1998-12-31 | INTERRUPTERS, SINGLE PHASE, OIL | 3583.95 | 4 | EA | P
0003 | E36501 | 59779 | 0 | 597790 | 3655018 | P-INTERRUPTERS, THREE PHASE, OIL | SBR | 101627 | 1998-12-31 | INTERRUPTERS, THREE PHASE, OIL | 110105.99 | 65 | EA | P
0003 | E36501 | 59780 | 0 | 597800 | 3655020 | P-POWER FUSES | SBR | 101627 | 1998-12-31 | POWER FUSES | 122038.28 | 309 | EA | P
0003 | E36501 | 59781 | 0 | 597810 | 3655025 | P-OTHER SWITCHES AND CUTOUTS | SBR | 101627 | 1998-12-31 | OTHER SWITCHES AND CUTOUTS | 998334.8 | 1763 | EA | P
0003 | E36501 | 59782 | 0 | 597820 | 3655050 | P-LIGHTNING ARRESTERS | SBR | 101627 | 1998-12-31 | LIGHTNING ARRESTERS | 768471.46 | 1451 | EA | P
0003 | E36501 | 59783 | 0 | 597830 | 3655060 | P-COMBINATION LIGHTING ARRESTERS,CUTOUTS | SBR | 101627 | 1998-12-31 | COMBINATIN LIGHTING ARRESTERS & CUTOUTS | 239043.38 | 804 | EA | P
0003 | E36501 | 59784 | 0 | 597840 | 3656001 | P-SERVICE RESTORER,SINGLE PHASE,50 AMP M | SBR | 101627 | 1998-12-31 | SERV RESTORER, SINGLE PHASE, 50 AMP MAX | 4597.28 | 3 | EA | P
0003 | E36501 | 59785 | 0 | 597850 | 3656020 | P-SERVICE RESTORER,THREE PHASE,100 AMP M | SBR | 101627 | 1998-12-31 | SERV RESTORER, THREE PHASE, 100 AMP MAX | 30605.79 | 3 | EA | P
0003 | E36501 | 59786 | 0 | 597860 | 3656023 | P-SERVICE RESTORER,THREE PHASE,400 AMP M | SBR | 101627 | 1998-12-31 | SERV RESTORER, THREE PHASE, 400 AMP MAX | 13562.19 | 1 | EA | P
0003 | E36501 | 59787 | 0 | 597870 | 3656026 | P-SERVICE RESTORER,THREE PHASE,560 AMP M | SBR | 101627 | 1998-12-31 | SERV RESTORER, THREE PHASE, 560 AMP MAX | 40211.58 | 2 | EA | P
0003 | E36501 | 59788 | 0 | 597880 | 3656028 | P-SERVICE RESTORER,THREE PHASE,600 AMP M | SBR | 101627 | 1998-12-31 | SERV RESTORER, THREE PHASE, 600 AMP MAX | 28523.55 | 2 | EA | P
0003 | E36501 | 59793 | 0 | 597930 | 3652020 | P-CONDUCTOR, ALUMINUM, BARE | SHO | 101574 | 1998-12-31 | CONDUCTOR, ALUMINUM, BARE | 80406554.03 | 11319117.761 | LB | P
0003 | E36501 | 59794 | 0 | 597940 | 3653010 | P-CONDUCTOR, COPPER, CABLE | SHO | 101574 | 1998-12-31 | CONDUCTOR, COPPER, CABLE | 1285586.33 | 29304.148 | LB | P
0003 | E36501 | 59795 | 0 | 597950 | 3654010 | P-CONDUCTOR, ALUMINUM, CABLE | SHO | 101574 | 1998-12-31 | CONDUCTOR, ALUMINUM, CABLE | 7612331 | 1554681.975 | LB | P
0003 | E36501 | 59797 | 0 | 597970 | 3655004 | P-SWITCH,MOTOR OP, TPST, AUTO TFR, 35 KV | SHO | 101574 | 1998-12-31 | SWITCH,MOTOR OP, TPST, AUTO TFR, 35 KV | 30920.3 | 8 | EA | P
0003 | E36501 | 59798 | 0 | 597980 | 3655005 | P-LINE SWITCH, MO, SPST, AIR BREAK | SHO | 101574 | 1998-12-31 | LINE SWITCH, MO, SPST, AIR BREAK | 743975.37 | 510 | EA | P
0003 | E36501 | 59799 | 0 | 597990 | 3655010 | P-LINE SWITCH, MO, TPST, AIR BREAK, 12KV | SHO | 101574 | 1998-12-31 | LINE SWITCH, MO, TPST, AIR BREAK, 12KV | 6700858.24 | 1154 | EA | P
0003 | E36501 | 59800 | 0 | 598000 | 3655012 | P-LINE, SWITCH, MO, TPST, AIR BRK,34.5KV | SHO | 101574 | 1998-12-31 | LINE, SWITCH, MO, TPST, AIR BRK, 34.5KV | 2856302.64 | 486 | EA | P
0003 | E36501 | 59801 | 0 | 598010 | 3655016 | P-INTERRUPTERS, SINGLE PHASE, OIL | SHO | 101574 | 1998-12-31 | INTERRUPTERS, SINGLE PHASE, OIL | 3128.66 | 3 | EA | P
0003 | E36501 | 59802 | 0 | 598020 | 3655018 | P-INTERRUPTERS, THREE PHASE, OIL | SHO | 101574 | 1998-12-31 | INTERRUPTERS, THREE PHASE, OIL | 70063.32 | 22 | EA | P
0003 | E36501 | 59803 | 0 | 598030 | 3655020 | P-POWER FUSES | SHO | 101574 | 1998-12-31 | POWER FUSES | 159592.23 | 402 | EA | P
0003 | E36501 | 59804 | 0 | 598040 | 3655025 | P-OTHER SWITCHES AND CUTOUTS | SHO | 101574 | 1998-12-31 | OTHER SWITCHES AND CUTOUTS | 1793032.39 | 3350 | EA | P
0003 | E36501 | 59805 | 0 | 598050 | 3655050 | P-LIGHTNING ARRESTERS | SHO | 101574 | 1998-12-31 | LIGHTNING ARRESTERS | 2257440.92 | 7714 | EA | P
0003 | E36501 | 59806 | 0 | 598060 | 3655060 | P-COMBINATION LIGHTING ARRESTERS,CUTOUTS | SHO | 101574 | 1998-12-31 | COMBINATIN LIGHTING ARRESTERS & CUTOUTS | 740068.03 | 1581 | EA | P
0003 | E36501 | 59807 | 0 | 598070 | 3656001 | P-SERVICE RESTORER,SINGLE PHASE,50 AMP M | SHO | 101574 | 1998-12-31 | SERV RESTORER, SINGLE PHASE, 50 AMP MAX | 9438.1 | 2 | EA | P
0003 | E36501 | 59808 | 0 | 598080 | 3656020 | P-SERVICE RESTORER,THREE PHASE,100 AMP M | SHO | 101574 | 1998-12-31 | SERV RESTORER, THREE PHASE, 100 AMP MAX | 3983.79 | 1 | EA | P
0003 | E36501 | 59810 | 0 | 598100 | 3656026 | P-SERVICE RESTORER,THREE PHASE,560 AMP M | SHO | 101574 | 1998-12-31 | SERV RESTORER, THREE PHASE, 560 AMP MAX | 16451.82 | 1 | EA | P
0003 | E36501 | 59811 | 0 | 598110 | 3656028 | P-SERVICE RESTORER,THREE PHASE,600 AMP M | SHO | 101574 | 1998-12-31 | SERV RESTORER, THREE PHASE, 600 AMP MAX | 255239.11 | 19 | EA | P
0003 | E36501 | 59812 | 0 | 598120 | 3656030 | P-SERVICE RESTORER,THREE PHASE,800 AMP M | SHO | 101574 | 1998-12-31 | SERV RESTORER, THREE PHASE, 800 AMP MAX | 637311.4 | 15 | EA | P
0003 | E36501 | 59818 | 0 | 598180 | 3652020 | P-CONDUCTOR, ALUMINUM, BARE | STL | 101459 | 1998-12-31 | CONDUCTOR, ALUMINUM, BARE | 1849.35 | 450 | LB | P
0003 | E36501 | 59819 | 0 | 598190 | 3654010 | P-CONDUCTOR, ALUMINUM, CABLE | STL | 101459 | 1998-12-31 | CONDUCTOR, ALUMINUM, CABLE | 312030.82 | 31637 | LB | P
0003 | E36501 | 59820 | 0 | 598200 | 3655010 | P-LINE SWITCH, MO, TPST, AIR BREAK, 12KV | STL | 101459 | 1998-12-31 | LINE SWITCH, MO, TPST, AIR BREAK, 12KV | 149.4 | 0 | EA | P
0003 | E36501 | 59827 | 0 | 598270 | 3652020 | P-CONDUCTOR, ALUMINUM, BARE | SUG | 101566 | 1998-12-31 | CONDUCTOR, ALUMINUM, BARE | 55109342.13 | 8222160.062 | LB | P
0003 | E36501 | 59828 | 0 | 598280 | 3653010 | P-CONDUCTOR, COPPER, CABLE | SUG | 101566 | 1998-12-31 | CONDUCTOR, COPPER, CABLE | 839845.2 | 18527.4 | LB | P
0003 | E36501 | 59829 | 0 | 598290 | 3654010 | P-CONDUCTOR, ALUMINUM, CABLE | SUG | 101566 | 1998-12-31 | CONDUCTOR, ALUMINUM, CABLE | 5580630.67 | 1545872.492 | LB | P
0003 | E36501 | 59831 | 0 | 598310 | 3655010 | P-LINE SWITCH, MO, TPST, AIR BREAK, 12KV | SUG | 101566 | 1998-12-31 | LINE SWITCH, MO, TPST, AIR BREAK, 12KV | 5218526.34 | 1026 | EA | P
0003 | E36501 | 59832 | 0 | 598320 | 3655012 | P-LINE, SWITCH, MO, TPST, AIR BRK,34.5KV | SUG | 101566 | 1998-12-31 | LINE, SWITCH, MO, TPST, AIR BRK, 34.5KV | 4425772.7 | 626 | EA | P
0003 | E36501 | 59833 | 0 | 598330 | 3655016 | P-INTERRUPTERS, SINGLE PHASE, OIL | SUG | 101566 | 1998-12-31 | INTERRUPTERS, SINGLE PHASE, OIL | 16506.81 | 15 | EA | P
0003 | E36501 | 59834 | 0 | 598340 | 3655020 | P-POWER FUSES | SUG | 101566 | 1998-12-31 | POWER FUSES | 449607.96 | 1727 | EA | P
0003 | E36501 | 59835 | 0 | 598350 | 3655025 | P-OTHER SWITCHES AND CUTOUTS | SUG | 101566 | 1998-12-31 | OTHER SWITCHES AND CUTOUTS | 1174530.06 | 1774 | EA | P
0003 | E36501 | 59836 | 0 | 598360 | 3655050 | P-LIGHTNING ARRESTERS | SUG | 101566 | 1998-12-31 | LIGHTNING ARRESTERS | 2732070.33 | 6284 | EA | P
0003 | E36501 | 59838 | 0 | 598380 | 3656001 | P-SERVICE RESTORER,SINGLE PHASE,50 AMP M | SUG | 101566 | 1998-12-31 | SERV RESTORER, SINGLE PHASE, 50 AMP MAX | 16912.84 | 7 | EA | P
0003 | E36501 | 59839 | 0 | 598390 | 3656002 | P-SERVICE RESTORER,SINGLE PHASE,100 AMP | SUG | 101566 | 1998-12-31 | SERV RESTORER, SINGLE PHASE, 100 AMP MAX | 652210.76 | 128 | EA | P
0003 | E36501 | 59840 | 0 | 598400 | 3656020 | P-SERVICE RESTORER,THREE PHASE,100 AMP M | SUG | 101566 | 1998-12-31 | SERV RESTORER, THREE PHASE, 100 AMP MAX | 3983.79 | 1 | EA | P
0003 | E36501 | 59841 | 0 | 598410 | 3656023 | P-SERVICE RESTORER,THREE PHASE,400 AMP M | SUG | 101566 | 1998-12-31 | SERV RESTORER, THREE PHASE, 400 AMP MAX | 87768.78 | 6 | EA | P
0003 | E36501 | 59842 | 0 | 598420 | 3656026 | P-SERVICE RESTORER,THREE PHASE,560 AMP M | SUG | 101566 | 1998-12-31 | SERV RESTORER, THREE PHASE, 560 AMP MAX | 184721.02 | 10 | EA | P
0003 | E36501 | 59843 | 0 | 598430 | 3656028 | P-SERVICE RESTORER,THREE PHASE,600 AMP M | SUG | 101566 | 1998-12-31 | SERV RESTORER, THREE PHASE, 600 AMP MAX | 22221.95 | 1 | EA | P
0003 | E36501 | 189730 | 0 | 1897300 | 3656030 | P-SERVICE RESTORER,THREE PHASE,800 AMP M | FTB | 101530 | 1999-11-30 | SERV RESTORER, THREE PHASE, 800 AMP MAX | 1578837.19 | 36 | EA | P
0003 | E36501 | 197823 | 0 | 1978230 | 3655004 | P-SWITCH,MOTOR OP, TPST, AUTO TFR, 35 KV | FTB | 101530 | 1999-12-31 | SWITCH,MOTOR OP, TPST, AUTO TFR, 35 KV? | 132333.85 | 10 | EA | P
0003 | E36501 | 197946 | 0 | 1979460 | 3656030 | P-SERVICE RESTORER,THREE PHASE,800 AMP M | SBR | 101627 | 1999-12-31 | 15KV,800A,12KAIC,3PH.,RECLOSER | 837922.16 | 20 | EA | P
0003 | E36501 | 276240 | 0 | 2762400 | 3655004 | P-SWITCH,MOTOR OP, TPST, AUTO TFR, 35 KV | CYP | 101678 | 2000-12-31 | SWITCH, MOTOR OP, TPST, AUTO TFR, 35KV | 288900.17 | 23 | EA | P
0003 | E36501 | 311739 | 0 | 3117390 | 3656030 | P-SERVICE RESTORER,THREE PHASE,800 AMP M | HCL | 101557 | 2002-12-31 | Serv. Restorer,3Ph,800Amp | 52683.86 | 1 | EA | P
0003 | E36501 | 324014 | 0 | 3240140 | 3656030 | P-SERVICE RESTORER,THREE PHASE,800 AMP M | CYP | 101378 | 2002-12-31 | ServRestorer,3PH,800amp | 7295657.2 | 143 | EA | P
0003 | E36501 | 344597 | 0 | 3445970 | 3655004 | P-SWITCH,MOTOR OP, TPST, AUTO TFR, 35 KV | GPT | 101675 | 2002-12-31 | AUTOMATIC SWITH 35KV | 247336.9 | 18 | EA | P
0003 | E36501 | 344598 | 0 | 3445980 | 3655004 | P-SWITCH,MOTOR OP, TPST, AUTO TFR, 35 KV | SUG | 101566 | 2002-12-31 | AUTOMATIC SWITCH 35 KV | 181582.27 | 17 | EA | P
0003 | E36501 | 344609 | 0 | 3446090 | 3655004 | P-SWITCH,MOTOR OP, TPST, AUTO TFR, 35 KV | GAL | 101575 | 2002-12-31 | AUTOMATIC SWITCH 35KV | 22443.37 | 2 | EA | P
0003 | E36501 | 344616 | 0 | 3446160 | 3656030 | P-SERVICE RESTORER,THREE PHASE,800 AMP M | GAL | 101575 | 2002-12-31 | 15KV, 800A, 12KAIC, 3PH RECLOSER | 229107.22 | 5 | EA | P
0003 | E36501 | 349066 | 0 | 3490660 | 3655004 | P-SWITCH,MOTOR OP, TPST, AUTO TFR, 35 KV | KTY | 101570 | 2000-12-31 | SWITCH,MOTOR OP, TPST, AUTO TFR, 35 KV | 6790.91 | 1 | EA | P
0003 | E36501 | 355546 | 0 | 3555460 | 3655004 | P-SWITCH,MOTOR OP, TPST, AUTO TFR, 35 KV | SBR | 101627 | 2000-12-31 | SWITCH,MOTOR OP, TPST, AUTO TFR, 35 KV | 52831.45 | 5 | EA | P
0003 | E36501 | 441995 | 0 | 4419950 | 3656030 | P-SERVICE RESTORER,THREE PHASE,800 AMP M | KTY | 101570 | 2002-12-31 | SERVICE RESTORERS - 3 PH, 800 AMP | 2715241.78 | 41 | EA | P
0003 | E36501 | 558473 | 0 | 5584730 | 3653080 | P-REMOTE TERMINAL UNIT | BAY | 101556 | 2002-12-31 | REMOTE TERMINAL UNIT | 572001.29 | 49 | EA | P
0003 | E36501 | 558474 | 0 | 5584740 | 3653080 | P-REMOTE TERMINAL UNIT | BEL | 101557 | 2003-12-31 | REMOTE TERMINAL UNIT | 305033.67 | 11 | EA | P
0003 | E36501 | 558477 | 0 | 5584770 | 3653080 | P-REMOTE TERMINAL UNIT | CYP | 101678 | 2002-09-23 | REMOTE TERMINAL UNIT | 781249.3 | 76 | EA | P
0003 | E36501 | 558478 | 0 | 5584780 | 3653080 | P-REMOTE TERMINAL UNIT | FTB | 101530 | 2002-12-31 | REMOTE TERMINAL UNIT | 317613.3 | 24 | EA | P
0003 | E36501 | 558479 | 0 | 5584790 | 3653080 | P-REMOTE TERMINAL UNIT | GAL | 101575 | 2002-12-31 | REMOTE TERMINAL UNIT | 218819.1 | 17 | EA | P
0003 | E36501 | 558480 | 0 | 5584800 | 3653080 | P-REMOTE TERMINAL UNIT | GPT | 101675 | 2002-12-31 | REMOTE TERMINAL UNIT | 1123372.52 | 76 | EA | P
0003 | E36501 | 558482 | 0 | 5584820 | 3653080 | P-REMOTE TERMINAL UNIT | HUM | 101458 | 2002-12-31 | REMOTE TERMINAL UNIT | 673772.47 | 79 | EA | P
0003 | E36501 | 558483 | 0 | 5584830 | 3653080 | P-REMOTE TERMINAL UNIT | KTY | 101570 | 2002-12-31 | REMOTE TERMINAL UNIT | 400094.33 | 32 | EA | P
0003 | E36501 | 558484 | 0 | 5584840 | 3653080 | P-REMOTE TERMINAL UNIT | MPK | 101676 | 2007-12-31 | REMOTE TERMINAL UNIT | 3184.3 | 0 | EA | P
0003 | E36501 | 558485 | 0 | 5584850 | 3653080 | P-REMOTE TERMINAL UNIT | SBR | 101627 | 2002-12-31 | REMOTE TERMINAL UNIT | 132722.85 | 13 | EA | P
0003 | E36501 | 558487 | 0 | 5584870 | 3653080 | P-REMOTE TERMINAL UNIT | SUG | 101566 | 2004-01-23 | REMOTE TERMINAL UNIT | 259731.98 | 46 | EA | P
0003 | E36501 | 627015 | 0 | 6270150 | 3653080 | P-REMOTE TERMINAL UNIT | SHO | 101574 | 2002-12-31 | REMOTE TERMINAL UNIT | 167463.66 | 16 | EA | P
0003 | E36501 | 627017 | 0 | 6270170 | 3655018 | P-INTERRUPTERS, THREE PHASE, OIL | BEL | 101557 | 2002-12-31 | INTERRUPTERS, THREE PHASE, OIL | 169485.8 | 111 | EA | P
0003 | E36501 | 627019 | 0 | 6270190 | 3655018 | P-INTERRUPTERS, THREE PHASE, OIL | KTY | 101570 | 2002-12-31 | INTERRUPTERS, THREE PHASE, OIL | 169501.52 | 157 | EA | P
0003 | E36501 | 627020 | 0 | 6270200 | 3655018 | P-INTERRUPTERS, THREE PHASE, OIL | SUG | 101566 | 2002-12-31 | INTERRUPTERS, THREE PHASE, OIL | 139488.99 | 83 | EA | P
0003 | E36501 | 627021 | 0 | 6270210 | 3656002 | P-SERVICE RESTORER,SINGLE PHASE,100 AMP | CYP | 101678 | 2002-12-31 | SERV RESTORER, SINGLE PHASE, 100 AMP MAX | 888216.22 | 148 | EA | P
0003 | E36501 | 1333971 | 0 | 13339710 | 3655003 | P-LINE SWITCH, MO, TPST, AUTO TRANSFER | CYP | 101036 | 2006-12-31 | Line Switches Motor Operated, TPST, Automatic Trsf | 12032.48 | 2 | EA | P
0003 | E36501 | 1597798 | 0 | 15977980 | 3655003 | P-LINE SWITCH, MO, TPST, AUTO TRANSFER | KTY | 101570 | 2007-12-31 | LINE SWITCH, MOTOR OP, TPST, AUTO TFR | 12881.22 | 2 | EA | P
0003 | E36501 | 1597799 | 0 | 15977990 | 3655003 | P-LINE SWITCH, MO, TPST, AUTO TRANSFER | SUG | 101566 | 2007-12-31 | LINE SWITCH, MOTOR OP, TPST, AUTO TFR | 9719.84 | 1 | EA | P
0003 | E36501 | 1722632 | 0 | 17226320 | 3656080 | P-ELECTRONIC RECLOSER CONTROL UNIT | GPT | 101675 | 2008-12-31 | ELECTRONIC RECLOSER CONTROL UNIT | 183834.31 | 4 | EA | P
0003 | E36501 | 1722636 | 0 | 17226360 | 3656080 | P-ELECTRONIC RECLOSER CONTROL UNIT | HUM | 101458 | 2008-12-31 | ELECTRONIC RECLOSER CONTROL UNIT | 66749.13 | 3 | EA | P
0003 | E36501 | 1835107 | 0 | 18351070 | 3656080 | P-ELECTRONIC RECLOSER CONTROL UNIT | BAY | 101556 | 2009-12-31 | ELECTRONIC RECLOSER CONTROL UNIT | 257573.84 | 10 | EA | P
0003 | E36501 | 1835108 | 0 | 18351080 | 3656080 | P-ELECTRONIC RECLOSER CONTROL UNIT | GAL | 101575 | 2009-12-31 | ELECTRONIC RECLOSER CONTROL UNIT | 156440.79 | 7 | EA | P
0003 | E36501 | 2033941 | 0 | 20339410 | 3656080 | P-ELECTRONIC RECLOSER CONTROL UNIT | CYP | 101678 | 2010-12-31 | Electronic Recloser Unit | 76910.05 | 2 | EA | P
0003 | E36501 | 2033943 | 0 | 20339430 | 3656030 | P-SERVICE RESTORER,THREE PHASE,800 AMP M | SUG | 101566 | 2010-12-31 | 38KV RECLOSER | 2342527.63 | 34 | EA | P
0003 | E36501 | 2118457 | 0 | 21184570 | 3656080 | P-ELECTRONIC RECLOSER CONTROL UNIT | KTY | 101570 | 2011-12-31 | Electronic Recloser Control Unit | 13657.06 | 2 | EA | P
0003 | E36501 | 2118458 | 0 | 21184580 | 3656080 | P-ELECTRONIC RECLOSER CONTROL UNIT | SUG | 101566 | 2011-03-31 | Electronic Recloser Control Unit | 48180.23 | 1 | EA | P
0003 | E36501 | 2135808 | 0 | 21358080 | 3655005 | P-LINE SWITCH, MO, SPST, AIR BREAK | BAY | 101556 | 2011-04-13 | LINE SWITCH, MO, SPST, AIR BREAK | 1175834.28 | 703 | EA | P
0003 | E36501 | 2135809 | 0 | 21358090 | 3655010 | P-LINE SWITCH, MO, TPST, AIR BREAK, 12KV | BAY | 101556 | 2011-04-13 | LINE SWITCH, MO, TPST, AIR BREAK, 12KV | 5611691.07 | 1074 | EA | P
0003 | E36501 | 2135810 | 0 | 21358100 | 3655060 | P-COMBINATION LIGHTING ARRESTERS,CUTOUTS | SUG | 101566 | 2011-04-13 | COMBINATIN LIGHTING ARRESTERS & CUTOUTS | 551639.62 | 988 | EA | P
0003 | E36501 | 2135991 | 0 | 21359910 | 3655012 | P-LINE, SWITCH, MO, TPST, AIR BRK,34.5KV | BEL | 101557 | 2011-04-28 | LINE, SWITCH, MO, TPST, AIR BRK, 34.5KV | 2748478.09 | 513 | EA | P
0003 | E36501 | 2136035 | 0 | 21360350 | 3655005 | P-LINE SWITCH, MO, SPST, AIR BREAK | BRY | 101677 | 2011-04-29 | LINE SWITCH, MO, SPST, AIR BREAK | 359609.55 | 308 | EA | P
0003 | E36501 | 2136036 | 0 | 21360360 | 3655005 | P-LINE SWITCH, MO, SPST, AIR BREAK | CYP | 101678 | 2011-04-29 | LINE SWITCH, MO, SPST, AIR BREAK | 358148.14 | 214 | EA | P
0003 | E36501 | 2136037 | 0 | 21360370 | 3655010 | P-LINE SWITCH, MO, TPST, AIR BREAK, 12KV | CYP | 101678 | 2011-04-29 | LINE SWITCH, MO, TPST, AIR BREAK, 12KV | 501564.49 | 251 | EA | P
0003 | E36501 | 2136040 | 0 | 21360400 | 3655060 | P-COMBINATION LIGHTING ARRESTERS,CUTOUTS | CYP | 101678 | 2011-04-29 | COMBINATIN LIGHTING ARRESTERS & CUTOUTS | 208400.06 | 657 | EA | P
0003 | E36501 | 2136042 | 0 | 21360420 | 3655005 | P-LINE SWITCH, MO, SPST, AIR BREAK | FTB | 101530 | 2011-04-29 | LINE SWITCH, MO, SPST, AIR BREAK | 355155.88 | 201 | EA | P
0003 | E36501 | 2136043 | 0 | 21360430 | 3655060 | P-COMBINATION LIGHTING ARRESTERS,CUTOUTS | FTB | 101530 | 2011-04-29 | COMBINATIN LIGHTING ARRESTERS & CUTOUTS | 381999.4 | 637 | EA | P
0003 | E36501 | 2136045 | 0 | 21360450 | 3655005 | P-LINE SWITCH, MO, SPST, AIR BREAK | GPT | 101675 | 2011-04-29 | LINE SWITCH, MO, SPST, AIR BREAK | 656136.87 | 443 | EA | P
0003 | E36501 | 2136046 | 0 | 21360460 | 3655005 | P-LINE SWITCH, MO, SPST, AIR BREAK | HCL | 101557 | 2011-04-29 | LINE SWITCH, MO, SPST, AIR BREAK | 14733.81 | 6 | EA | P
0003 | E36501 | 2136048 | 0 | 21360480 | 3656028 | P-SERVICE RESTORER,THREE PHASE,600 AMP M | HUM | 101458 | 2011-04-29 | SERV RESTORER, THREE PHASE, 600 AMP MAX | 59490.71 | 2 | EA | P
0003 | E36501 | 2136051 | 0 | 21360510 | 3655005 | P-LINE SWITCH, MO, SPST, AIR BREAK | SBR | 101627 | 2011-04-29 | LINE SWITCH, MO, SPST, AIR BREAK | 520843.67 | 378 | EA | P
0003 | E36501 | 2136052 | 0 | 21360520 | 3655025 | P-OTHER SWITCHES AND CUTOUTS | STL | 101459 | 2022-12-31 | OTHER SWITCHES AND CUTOUTS | 19.22 | 1 | EA | P
0003 | E36501 | 2136053 | 0 | 21360530 | 3655050 | P-LIGHTNING ARRESTERS | STL | 101459 | 2011-04-29 | LIGHTNING ARRESTERS | 3053.56 | 7 | EA | P
0003 | E36501 | 2136054 | 0 | 21360540 | 3655005 | P-LINE SWITCH, MO, SPST, AIR BREAK | SUG | 101566 | 2011-04-29 | LINE SWITCH, MO, SPST, AIR BREAK | 630524.24 | 523 | EA | P
0003 | E36501 | 2153246 | 0 | 21532460 | 3655060 | P-COMBINATION LIGHTING ARRESTERS,CUTOUTS | BAY | 101556 | 2011-05-11 | COMBINATIN LIGHTING ARRESTERS & CUTOUTS | 525476.49 | 1436 | EA | P
0003 | E36501 | 2215208 | 0 | 22152080 | 3655030 | P-SWITCH, 3 PULL BYPASS, 15KV | BEL | 101557 | 2011-12-31 | SWITCH,3 PULL BYPASS, 15KV | 944987.72 | 1207 | EA | P
0003 | E36501 | 2215209 | 0 | 22152090 | 3656040 | P-IGSD, ABB RECLOSER, 12KV, 3PH, 12KAIC | BEL | 101557 | 2011-12-31 | IGSD, ABB RECLOSER, 12KV, 3PH, 12KAIC | 8488353.43 | 338 | EA | P
0003 | E36501 | 2215210 | 0 | 22152100 | 3655030 | P-SWITCH, 3 PULL BYPASS, 15KV | GAL | 101575 | 2011-12-31 | SWITCH,3 PULL BYPASS, 15KV | 128163.87 | 61 | EA | P
0003 | E36501 | 2260937 | 0 | 22609370 | 3656040 | P-IGSD, ABB RECLOSER, 12KV, 3PH, 12KAIC | SHO | 101574 | 2011-12-31 | IGSD, ABB RECLOSER, 12KV, 3PH, 12KAIC | 2025006.95 | 54 | EA | P
0003 | E36501 | 2260938 | 0 | 22609380 | 3655030 | P-SWITCH, 3 PULL BYPASS, 15KV | SHO | 101574 | 2011-12-31 | SWITCH,3 PULL BYPASS, 15KV | 259572.24 | 245 | EA | P
0003 | E36501 | 2282447 | 0 | 22824470 | 3655030 | P-SWITCH, 3 PULL BYPASS, 15KV | SBR | 101627 | 2011-12-31 | SWITCH, 3 PULL BYPASS, 15 KV | 32947.29 | 42 | EA | P
0003 | E36501 | 2383192 | 0 | 23831920 | 3656040 | P-IGSD, ABB RECLOSER, 12KV, 3PH, 12KAIC | HCL | 101557 | 2012-12-31 | IGSD, ABB RECLOSER, 12KV, 3PH, 12KAIC | 268525.59 | 5 | EA | P
0003 | E36501 | 2468545 | 0 | 24685450 | 3656040 | P-IGSD, ABB RECLOSER, 12KV, 3PH, 12KAIC | BAY | 101556 | 2012-12-31 | IGSD, ABB RECLOSER, 12KV, 3PH, 12KAIC | 1315172.42 | 30 | EA | P
0003 | E36501 | 2468546 | 0 | 24685460 | 3655030 | P-SWITCH, 3 PULL BYPASS, 15KV | BAY | 101556 | 2012-12-31 | SWITCH,3 PULL BYPASS, 15KV | 160232.32 | 141 | EA | P
0003 | E36501 | 2468548 | 0 | 24685480 | 3655030 | P-SWITCH, 3 PULL BYPASS, 15KV | HCL | 101652 | 2012-12-31 | SWITCH,3 PULL BYPASS, 15KV | 21558.05 | 15 | EA | P
0003 | E36501 | 2590794 | 0 | 25907940 | 3656030 | P-SERVICE RESTORER,THREE PHASE,800 AMP M | HUM | 101458 | 2013-12-31 | SERV RESTORER, 3PH, 800 AMP MAX | 4935401.3 | 426 | EA | P
0003 | E36501 | 2590796 | 0 | 25907960 | 3656040 | P-IGSD, ABB RECLOSER, 12KV, 3PH, 12KAIC | SBR | 101627 | 2013-12-31 | IGSD RECLOSER, 12KV, 3PH, 12KAIC | 332941.36 | 9 | EA | P
0003 | E36501 | 2590804 | 0 | 25908040 | 3656045 | P-IGSD RECLOSER, 35KV, 3PH, 12KAIC | BEL | 101653 | 2013-12-31 | IGSD RECLOSER, 35KV, 3PH, 12KAIC | 56968.05 | 6 | EA | P
0003 | E36501 | 2654725 | 0 | 26547250 | 3655030 | P-SWITCH, 3 PULL BYPASS, 15KV | FTB | 101530 | 2013-12-31 | SWITCH,3 PULL BYPASS, 15KV | 205899.56 | 162 | EA | P
0003 | E36501 | 2773490 | 0 | 27734900 | 3656040 | P-IGSD, ABB RECLOSER, 12KV, 3PH, 12KAIC | FTB | 101530 | 2013-12-31 | IGSD, ABB RECLOSER, 12KV, 3PH, 12KAIC | 2155992.44 | 62 | EA | P
0003 | E36501 | 2865497 | 0 | 28654970 | 3656041 | P-IGSD RECLOSER, 12KV, 1PH, 12KAIC | FTB | 101530 | 2014-12-31 | RECLOSER, 12KV, 1PH, 12KAIC | 209758.22 | 17 | EA | P
0003 | E36501 | 2865941 | 0 | 28659410 | 3656040 | P-IGSD, ABB RECLOSER, 12KV, 3PH, 12KAIC | GAL | 101575 | 2014-12-31 | IGSD, ABB RECLOSER, 12KV, 3PH, 12KAIC | 160668.13 | 4 | EA | P
0003 | E36501 | 2865958 | 0 | 28659580 | 3655030 | P-SWITCH, 3 PULL BYPASS, 15KV | HUM | 101458 | 2014-12-31 | SWITCH,3 PULL BYPASS, 15KV | 53507.51 | 42 | EA | P
0003 | E36501 | 2865959 | 0 | 28659590 | 3656040 | P-IGSD, ABB RECLOSER, 12KV, 3PH, 12KAIC | HUM | 101458 | 2014-12-31 | IGSD, ABB RECLOSER, 12KV, 3PH, 12KAIC | 631150.09 | 13 | EA | P
0003 | E36501 | 3076049 | 0 | 30760490 | 3656002 | P-SERVICE RESTORER,SINGLE PHASE,100 AMP | SHO | CA701081 | 2015-12-31 | SERVICE RESTORER, SINGLE PHASE, 100 AMP | 1537086.45 | 276 | EA | P
0003 | E36501 | 3280050 | 0 | 32800500 | 3655030 | P-SWITCH, 3 PULL BYPASS, 15KV | GPT | CA701284 | 2016-12-31 | SWITCH, 3 PULL BYPASS, 15KV | 84500.36 | 45 | EA | P
0003 | E36501 | 3280051 | 0 | 32800510 | 3656040 | P-IGSD, ABB RECLOSER, 12KV, 3PH, 12KAIC | GPT | CA701284 | 2016-12-31 | IGSD, ABB RECLOSER, 12KV, 3PH, 12KAIC | 683761.71 | 11 | EA | P
0003 | E36501 | 3294012 | 0 | 32940120 | 3656080 | P-ELECTRONIC RECLOSER CONTROL UNIT | FTB | 101530 | 2017-12-31 | ELECTRONIC RECLOSER CONTROL UNIT | 62370.98 | 4 | EA | P
0003 | E36501 | 3307073 | 0 | 33070730 | 3656002 | P-SERVICE RESTORER,SINGLE PHASE,100 AMP | BEL | CA700648 | 2018-12-31 | SERVICE RESTORER, SINGLE PHASE, 100 AMP | 2161904.73 | 430 | EA | P
0003 | E36501 | 3309297 | 0 | 33092970 | 3657000 | P-FAULT LOCATOR | SUG | 101566 | 2018-06-30 | FAULT LOCATOR | 18813.77 | 4 | EA | P
0003 | E36501 | 3310378 | 0 | 33103780 | 3656041 | P-IGSD RECLOSER, 12KV, 1PH, 12KAIC | BEL | CA700611 | 2018-12-31 | IGSD RECLOSER, 12KV, 1PH, 12KAIC | 52691.21 | 3 | EA | P
0003 | E36501 | 3311158 | 0 | 33111580 | 3656080 | P-ELECTRONIC RECLOSER CONTROL UNIT | SHO | 101574 | 2018-12-31 | ELECTRONIC RECLOSER CONTROL UNIT | 57632.09 | 2 | EA | P
0003 | E36501 | 3311401 | 0 | 33114010 | 3656041 | P-IGSD RECLOSER, 12KV, 1PH, 12KAIC | BAY | CA700984 | 2018-12-31 | IGSD RECLOSER, 12KV, 1PH, 12KAIC | 47040.49 | 3 | EA | P
0003 | E36501 | 3311459 | 0 | 33114590 | 3652020 | P-CONDUCTOR, ALUMINUM, BARE | BRZ | 101652 | 2018-12-31 | CONDUCTOR, ALUMINUM, BARE | 79677422.81 | 9979057.22 | LB | P
0003 | E36501 | 3311460 | 0 | 33114600 | 3653010 | P-CONDUCTOR, COPPER, CABLE | BRZ | 101652 | 2018-12-31 | CONDUCTOR, COPPER, CABLE | 1267040.08 | 28310.115 | LB | P
0003 | E36501 | 3311461 | 0 | 33114610 | 3653080 | P-REMOTE TERMINAL UNIT | BRZ | 101652 | 2018-12-31 | REMOTE TERMINAL UNIT | 227521.1 | 19 | EA | P
0003 | E36501 | 3311462 | 0 | 33114620 | 3654010 | P-CONDUCTOR, ALUMINUM, CABLE | BRZ | 101652 | 2018-12-31 | CONDUCTOR, ALUMINUM, CABLE | 8046705.35 | 1892990.387 | LB | P
0003 | E36501 | 3311465 | 0 | 33114650 | 3655005 | P-LINE SWITCH, MO, SPST, AIR BREAK | BRZ | 101652 | 2018-12-31 | LINE SWITCH, MO, SPST, AIR BREAK | 474717.96 | 290 | EA | P
0003 | E36501 | 3311466 | 0 | 33114660 | 3655010 | P-LINE SWITCH, MO, TPST, AIR BREAK, 12KV | BRZ | 101652 | 2018-12-31 | LINE SWITCH, MO, TPST, AIR BREAK, 12KV | 2707413.17 | 426 | EA | P
0003 | E36501 | 3311467 | 0 | 33114670 | 3655012 | P-LINE, SWITCH, MO, TPST, AIR BRK,34.5KV | BRZ | 101652 | 2018-12-31 | LINE, SWITCH, MO, TPST, AIR BRK, 34.5KV | 3455823.64 | 469 | EA | P
0003 | E36501 | 3311468 | 0 | 33114680 | 3655016 | P-INTERRUPTERS, SINGLE PHASE, OIL | BRZ | 101652 | 2018-12-31 | INTERRUPTERS, SINGLE PHASE, OIL | 7193.49 | 6 | EA | P
0003 | E36501 | 3311469 | 0 | 33114690 | 3655018 | P-INTERRUPTERS, THREE PHASE, OIL | BRZ | 101652 | 2018-12-31 | INTERRUPTERS, THREE PHASE, OIL | 109168.4 | 60 | EA | P
0003 | E36501 | 3311470 | 0 | 33114700 | 3655020 | P-POWER FUSES | BRZ | 101652 | 2018-12-31 | POWER FUSES | 74923.76 | 185 | EA | P
0003 | E36501 | 3311471 | 0 | 33114710 | 3655025 | P-OTHER SWITCHES AND CUTOUTS | BRZ | 101652 | 2018-12-31 | OTHER SWITCHES AND CUTOUTS | 1013852.23 | 1754 | EA | P
0003 | E36501 | 3311472 | 0 | 33114720 | 3655030 | P-SWITCH, 3 PULL BYPASS, 15KV | BRZ | 101652 | 2018-12-31 | SWITCH,3 PULL BYPASS, 15KV | 151912.28 | 100 | EA | P
0003 | E36501 | 3311474 | 0 | 33114740 | 3655050 | P-LIGHTNING ARRESTERS | BRZ | 101652 | 2018-12-31 | LIGHTNING ARRESTERS | 1590494.65 | 5656 | EA | P
0003 | E36501 | 3311475 | 0 | 33114750 | 3655060 | P-COMBINATION LIGHTING ARRESTERS,CUTOUTS | BRZ | 101652 | 2018-12-31 | COMBINATIN LIGHTING ARRESTERS & CUTOUTS | 2595928.82 | 2975 | EA | P
0003 | E36501 | 3311476 | 0 | 33114760 | 3656001 | P-SERVICE RESTORER,SINGLE PHASE,50 AMP M | BRZ | 101652 | 2018-12-31 | SERV RESTORER, SINGLE PHASE, 50 AMP MAX | 68808.8 | 12 | EA | P
0003 | E36501 | 3311477 | 0 | 33114770 | 3656002 | P-SERVICE RESTORER,SINGLE PHASE,100 AMP | BRZ | 101652 | 2018-12-31 | SERV RESTORER, SINGLE PHASE, 100 AMP MAX | 1221393.14 | 213 | EA | P
0003 | E36501 | 3311478 | 0 | 33114780 | 3656020 | P-SERVICE RESTORER,THREE PHASE,100 AMP M | BRZ | 101652 | 2018-12-31 | SERV RESTORER, THREE PHASE, 100 AMP MAX | 23663.51 | 6 | EA | P
0003 | E36501 | 3311479 | 0 | 33114790 | 3656023 | P-SERVICE RESTORER,THREE PHASE,400 AMP M | BRZ | 101652 | 2018-12-31 | SERV RESTORER, THREE PHASE, 400 AMP MAX | 81433.19 | 6 | EA | P
0003 | E36501 | 3311480 | 0 | 33114800 | 3656026 | P-SERVICE RESTORER,THREE PHASE,560 AMP M | BRZ | 101652 | 2018-12-31 | SERV RESTORER, THREE PHASE, 560 AMP MAX | 218065.33 | 11 | EA | P
0003 | E36501 | 3311481 | 0 | 33114810 | 3656028 | P-SERVICE RESTORER,THREE PHASE,600 AMP M | BRZ | 101652 | 2018-12-31 | SERV RESTORER, THREE PHASE, 600 AMP MAX | 177359.29 | 6 | EA | P
0003 | E36501 | 3311482 | 0 | 33114820 | 3656030 | P-SERVICE RESTORER,THREE PHASE,800 AMP M | BRZ | 101652 | 2018-12-31 | Serv. Restorer,3Ph,800Amp | 1595215.57 | 33 | EA | P
0003 | E36501 | 3311483 | 0 | 33114830 | 3656040 | P-IGSD, ABB RECLOSER, 12KV, 3PH, 12KAIC | BRZ | 101652 | 2018-12-31 | IGSD, ABB RECLOSER, 12KV, 3PH, 12KAIC | 1126229.15 | 26 | EA | P
0003 | E36501 | 3311484 | 0 | 33114840 | 3656041 | P-IGSD RECLOSER, 12KV, 1PH, 12KAIC | BRZ | 101652 | 2018-12-31 | IGSD RECLOSER, 12KV, 1PH, 12KAIC | 70564.55 | 4 | EA | P
0003 | E36501 | 3311485 | 0 | 33114850 | 3656045 | P-IGSD RECLOSER, 35KV, 3PH, 12KAIC | BRZ | 101652 | 2018-12-31 | IGSD RECLOSER, 35KV, 3PH, 12KAIC | 9909.77 | 1 | EA | P
0003 | E36501 | 3311486 | 0 | 33114860 | 3656080 | P-ELECTRONIC RECLOSER CONTROL UNIT | BRZ | 101652 | 2018-12-31 | ELECTRONIC RECLOSER CONTROL UNIT | 17970.42 | 2 | EA | P
0003 | E36501 | 3311968 | 0 | 33119680 | 3656040 | P-IGSD, ABB RECLOSER, 12KV, 3PH, 12KAIC | SUG | 101566 | 2018-12-31 | IGSD, ABB RECLOSER, 12KV, 3PH, 12KAIC | 765065.78 | 15 | EA | P
0003 | E36501 | 3311969 | 0 | 33119690 | 3655030 | P-SWITCH, 3 PULL BYPASS, 15KV | SUG | 101566 | 2018-12-31 | SWITCH,3 PULL BYPASS, 15KV | 77268.27 | 54 | EA | P
0003 | E36501 | 3312223 | 0 | 33122230 | 3657000 | P-FAULT LOCATOR | HCL | CA700565 | 2019-12-31 | FAULT LOCATOR | 17974.66 | 6 | EA | P
0003 | E36501 | 3312350 | 0 | 33123500 | 3657000 | P-FAULT LOCATOR | FTB | CA700153 | 2019-12-31 | FAULT LOCATOR | 56912.35 | 18 | EA | P
0003 | E36501 | 3314240 | 0 | 33142400 | 3657000 | P-FAULT LOCATOR | SHO | 101574 | 2019-12-31 | FAULT LOCATOR | 20169.52 | 4 | EA | P
0003 | E36501 | 3315204 | 0 | 33152040 | 3657000 | P-FAULT LOCATOR | GPT | CA701284 | 2019-12-31 | FAULT LOCATOR | 17466.2 | 6 | EA | P
0003 | E36501 | 3333436 | 0 | 33334360 | 3656080 | P-ELECTRONIC RECLOSER CONTROL UNIT | BEL | CA700667 | 2021-12-31 | ELECTRONIC RECLOSER CONTROL UNIT | 418816.56 | 14 | EA | P
0003 | E36501 | 3347863 | 0 | 33478630 | 3656041 | P-IGSD RECLOSER, 12KV, 1PH, 12KAIC | CYP | CA700744 | 2022-12-31 | P-IGSD RECLOSER, 12KV, 1PH, 12KAIC | 60324.1 | 3 | EA | P
0003 | E36501 | 3355791 | 0 | 33557910 | 3655030 | P-SWITCH, 3 PULL BYPASS, 15KV | CYP | CA700722 | 2022-12-31 | P-SWITCH, 3 PULL BYPASS, 15KV | 9224.42 | 6 | EA | P
0003 | E36501 | 3355792 | 0 | 33557920 | 3656040 | P-IGSD, ABB RECLOSER, 12KV, 3PH, 12KAIC | CYP | CA700722 | 2022-12-31 | P-IGSD, ABB RECLOSER, 12KV, 3PH, 12KAIC | 116087.09 | 2 | EA | P
0003 | E36501 | 3355868 | 0 | 33558680 | 3656002 | P-SERVICE RESTORER,SINGLE PHASE,100 AMP | GPT | CA701970 | 2022-12-31 | P-SERVICE RESTORER,SINGLE PHASE,100 AMP | 2389638.95 | 414 | EA | P
0003 | E36501 | 3355996 | 0 | 33559960 | 3656002 | P-SERVICE RESTORER,SINGLE PHASE,100 AMP | HUM | CA701950 | 2022-12-31 | P-SERVICE RESTORER,SINGLE PHASE,100 AMP | 1120905.73 | 203 | EA | P
0003 | E36501 | 3356045 | 0 | 33560450 | 3656002 | P-SERVICE RESTORER,SINGLE PHASE,100 AMP | BAY | CA701954 | 2022-12-31 | P-SERVICE RESTORER,SINGLE PHASE,100 AMP | 703548.36 | 167 | EA | P
0003 | E36501 | 3356941 | 0 | 33569410 | 3657020 | POLYMER INSULATOR | GAL | CA701197 | 2022-12-31 | POLYMER INSULATOR | 626174.08 | 1639 | EA | P
0003 | E36501 | 3356944 | 0 | 33569440 | 3657020 | POLYMER INSULATOR | BEL | CA700617 | 2022-12-31 | POLYMER INSULATOR | 637714.08 | 1176 | EA | P
0003 | E36501 | 3356947 | 0 | 33569470 | 3657020 | POLYMER INSULATOR | SHO | CA701059 | 2022-12-31 | POLYMER INSULATOR | 191847.43 | 559 | EA | P
0003 | E36501 | 3356978 | 0 | 33569780 | 3656002 | P-SERVICE RESTORER,SINGLE PHASE,100 AMP | SBR | CA702219 | 2022-12-31 | P-SERVICE RESTORER,SINGLE PHASE,100 AMP | 1523616.59 | 248 | EA | P
0003 | E36501 | 3356997 | 0 | 33569970 | 3657020 | POLYMER INSULATOR | BRZ | CA700565 | 2022-12-31 | POLYMER INSULATOR | 976121.83 | 3655 | EA | P
0003 | E36501 | 3356998 | 0 | 33569980 | 3657020 | POLYMER INSULATOR | BAY | CA700988 | 2022-12-31 | POLYMER INSULATOR | 600305.62 | 2300 | EA | P
0003 | E36501 | 3357043 | 0 | 33570430 | 3657020 | POLYMER INSULATOR | FTB | CA700130 | 2022-12-31 | POLYMER INSULATOR | 187391.53 | 782 | EA | P
0003 | E36501 | 3357070 | 0 | 33570700 | 3657020 | POLYMER INSULATOR | HUM | CA700871 | 2022-12-31 | POLYMER INSULATOR | 531618.57 | 284 | EA | P
0003 | E36501 | 3357086 | 0 | 33570860 | 3657020 | POLYMER INSULATOR | SBR | CA700453 | 2022-12-31 | POLYMER INSULATOR | 14532.12 | 69 | EA | P
0003 | E36501 | 3357246 | 0 | 33572460 | 3657020 | POLYMER INSULATOR | SUG | CA700228 | 2022-12-31 | POLYMER INSULATOR | 180726.48 | 511 | EA | P
0003 | E36501 | 3357254 | 0 | 33572540 | 3657020 | POLYMER INSULATOR | CYP | CA700719 | 2022-12-31 | POLYMER INSULATOR | 99413.91 | 276 | EA | P
0003 | E36501 | 3357262 | 0 | 33572620 | 3657020 | POLYMER INSULATOR | GPT | CA700725 | 2022-12-31 | POLYMER INSULATOR | 228677.69 | 473 | EA | P
0003 | E36501 | 3357594 | 0 | 33575940 | 3657020 | POLYMER INSULATOR | HCL | CA700520 | 2022-12-31 | POLYMER INSULATOR | 72877.21 | 472 | EA | P
0003 | E36501 | 3358158 | 0 | 33581580 | 3657020 | POLYMER INSULATOR | KTY | CA700130 | 2022-12-31 | POLYMER INSULATOR | 189444.37 | 955 | EA | P
0003 | E36501 | 3360451 | 0 | 33604510 | 3657010 | FAULT LOCATOR, NON-COMMUNCATING | HUM | CA700879 | 2023-12-31 | FAULT LOCATOR, NON-COMMUNCATING | 18409.94 | 32 | EA | P
0003 | E36501 | 3360465 | 0 | 33604650 | 3657010 | FAULT LOCATOR, NON-COMMUNCATING | SUG | CA700237 | 2023-12-31 | FAULT LOCATOR, NON-COMMUNCATING | 26229.53 | 20 | EA | P
0003 | E36501 | 3360466 | 0 | 33604660 | 3657010 | FAULT LOCATOR, NON-COMMUNCATING | BRZ | CA700237 | 2023-12-31 | FAULT LOCATOR, NON-COMMUNCATING | 15896.81 | 16 | EA | P
0003 | E36501 | 3360467 | 0 | 33604670 | 3657010 | FAULT LOCATOR, NON-COMMUNCATING | CYP | CA700731 | 2023-12-31 | FAULT LOCATOR, NON-COMMUNCATING | 50040.21 | 99 | EA | P
0003 | E36501 | 3360538 | 0 | 33605380 | 3657010 | FAULT LOCATOR, NON-COMMUNCATING | GPT | CA701263 | 2023-12-31 | FAULT LOCATOR, NON-COMMUNCATING | 47401.57 | 114 | EA | P
[10 empty] | Total | 1304352065.42
0003 | E36501 | 59497 | 0 | 594970 | 3651010 | S-CONDUCTOR, COPPER, INSULATED | BAY | 101556 | 1998-12-31 | CONDUCTOR, COPPER, INSULATED | 7435202.59 | 989274.718 | LB | S
0003 | E36501 | 59498 | 0 | 594980 | 3651020 | S-CONDUCTOR, COPPER, BARE | BAY | 101556 | 1998-12-31 | CONDUCTOR, COPPER, BARE | 3924524.15 | 1066946.69 | LB | S
0003 | E36501 | 59499 | 0 | 594990 | 3652010 | S-CONDUCTOR, ALUMINUM, INSULATED | BAY | 101556 | 1998-12-31 | CONDUCTOR, ALUMINUM, INSULATED | 2468914.79 | 201661.276 | LB | S
0003 | E36501 | 59521 | 0 | 595210 | 3651010 | S-CONDUCTOR, COPPER, INSULATED | BEL | 101557 | 1998-12-31 | CONDUCTOR, COPPER, INSULATED | 7814843.2 | 667441.581 | LB | S
0003 | E36501 | 59522 | 0 | 595220 | 3651020 | S-CONDUCTOR, COPPER, BARE | BEL | 101557 | 1998-12-31 | CONDUCTOR, COPPER, BARE | 1718736.59 | 155226.673 | LB | S
0003 | E36501 | 59523 | 0 | 595230 | 3652010 | S-CONDUCTOR, ALUMINUM, INSULATED | BEL | 101557 | 1998-12-31 | CONDUCTOR, ALUMINUM, INSULATED | 2637542.43 | 128584.419 | LB | S
0003 | E36501 | 59543 | 0 | 595430 | 3651010 | S-CONDUCTOR, COPPER, INSULATED | BPT | 101576 | 1998-12-31 | CONDUCTOR, COPPER, INSULATED | 8963.55 | 733 | LB | S
0003 | E36501 | 59565 | 0 | 595650 | 3651010 | S-CONDUCTOR, COPPER, INSULATED | BRY | 101677 | 1998-12-31 | CONDUCTOR, COPPER, INSULATED | 2094900.74 | 560779 | LB | S
0003 | E36501 | 59566 | 0 | 595660 | 3651020 | S-CONDUCTOR, COPPER, BARE | BRY | 101677 | 1998-12-31 | CONDUCTOR, COPPER, BARE | 1617121.85 | 731555 | LB | S
0003 | E36501 | 59567 | 0 | 595670 | 3652010 | S-CONDUCTOR, ALUMINUM, INSULATED | BRY | 101677 | 1998-12-31 | CONDUCTOR, ALUMINUM, INSULATED | 657477.38 | 68239 | LB | S
0003 | E36501 | 59587 | 0 | 595870 | 3651010 | S-CONDUCTOR, COPPER, INSULATED | CYP | 101678 | 1998-12-31 | CONDUCTOR, COPPER, INSULATED | 4966697.03 | 615740.211 | LB | S
0003 | E36501 | 59588 | 0 | 595880 | 3651020 | S-CONDUCTOR, COPPER, BARE | CYP | 101678 | 1998-12-31 | CONDUCTOR, COPPER, BARE | 1506760.17 | 551701.398 | LB | S
0003 | E36501 | 59589 | 0 | 595890 | 3652010 | S-CONDUCTOR, ALUMINUM, INSULATED | CYP | 101678 | 1998-12-31 | CONDUCTOR, ALUMINUM, INSULATED | 2676613.74 | 235668.205 | LB | S
0003 | E36501 | 59608 | 0 | 596080 | 3651010 | S-CONDUCTOR, COPPER, INSULATED | FTB | 101530 | 1998-12-31 | CONDUCTOR, COPPER, INSULATED | 4289956.99 | 728945.559 | LB | S
0003 | E36501 | 59609 | 0 | 596090 | 3651020 | S-CONDUCTOR, COPPER, BARE | FTB | 101530 | 1998-12-31 | CONDUCTOR, COPPER, BARE | 1831762.5 | 773848.295 | LB | S
0003 | E36501 | 59610 | 0 | 596100 | 3652010 | S-CONDUCTOR, ALUMINUM, INSULATED | FTB | 101530 | 1998-12-31 | CONDUCTOR, ALUMINUM, INSULATED | 1492131.6 | 139609.873 | LB | S
0003 | E36501 | 59631 | 0 | 596310 | 3651010 | S-CONDUCTOR, COPPER, INSULATED | GAL | 101575 | 1998-12-31 | CONDUCTOR, COPPER, INSULATED | 4485533.26 | 802389.306 | LB | S
0003 | E36501 | 59632 | 0 | 596320 | 3651020 | S-CONDUCTOR, COPPER, BARE | GAL | 101575 | 1998-12-31 | CONDUCTOR, COPPER, BARE | 2263864.84 | 832895.023 | LB | S
0003 | E36501 | 59633 | 0 | 596330 | 3652010 | S-CONDUCTOR, ALUMINUM, INSULATED | GAL | 101575 | 1998-12-31 | CONDUCTOR, ALUMINUM, INSULATED | 424424.3 | 39539.461 | LB | S
0003 | E36501 | 59654 | 0 | 596540 | 3651010 | S-CONDUCTOR, COPPER, INSULATED | GPT | 101675 | 1998-12-31 | CONDUCTOR, COPPER, INSULATED | 5477173.85 | 664769.99 | LB | S
0003 | E36501 | 59655 | 0 | 596550 | 3651020 | S-CONDUCTOR, COPPER, BARE | GPT | 101675 | 1998-12-31 | CONDUCTOR, COPPER, BARE | 3675919.69 | 642798.548 | LB | S
0003 | E36501 | 59656 | 0 | 596560 | 3652010 | S-CONDUCTOR, ALUMINUM, INSULATED | GPT | 101675 | 1998-12-31 | CONDUCTOR, ALUMINUM, INSULATED | 3372371.32 | 393385.001 | LB | S
0003 | E36501 | 59677 | 0 | 596770 | 3651010 | S-CONDUCTOR, COPPER, INSULATED | HCL | 101557 | 1998-12-31 | CONDUCTOR, COPPER, INSULATED | 114504.18 | 7993.521 | LB | S
0003 | E36501 | 59678 | 0 | 596780 | 3651020 | S-CONDUCTOR, COPPER, BARE | HCL | 101557 | 1998-12-31 | CONDUCTOR, COPPER, BARE | 28663.73 | 1384.295 | LB | S
0003 | E36501 | 59679 | 0 | 596790 | 3652010 | S-CONDUCTOR, ALUMINUM, INSULATED | HCL | 101557 | 1998-12-31 | CONDUCTOR, ALUMINUM, INSULATED | 2064.73 | 90.668 | LB | S
0003 | E36501 | 59698 | 0 | 596980 | 3651010 | S-CONDUCTOR, COPPER, INSULATED | HUM | 101458 | 1998-12-31 | CONDUCTOR, COPPER, INSULATED | 2826021.89 | 328649.669 | LB | S
0003 | E36501 | 59699 | 0 | 596990 | 3651020 | S-CONDUCTOR, COPPER, BARE | HUM | 101458 | 1998-12-31 | CONDUCTOR, COPPER, BARE | 1244495.79 | 265511.126 | LB | S
0003 | E36501 | 59700 | 0 | 597000 | 3652010 | S-CONDUCTOR, ALUMINUM, INSULATED | HUM | 101458 | 1998-12-31 | CONDUCTOR, ALUMINUM, INSULATED | 1551784.67 | 104036.558 | LB | S
0003 | E36501 | 59721 | 0 | 597210 | 3651010 | S-CONDUCTOR, COPPER, INSULATED | KTY | 101570 | 1998-12-31 | CONDUCTOR, COPPER, INSULATED | 4496410.57 | 560094.326 | LB | S
0003 | E36501 | 59722 | 0 | 597220 | 3651020 | S-CONDUCTOR, COPPER, BARE | KTY | 101570 | 1998-12-31 | CONDUCTOR, COPPER, BARE | 1249524.57 | 460552.674 | LB | S
0003 | E36501 | 59723 | 0 | 597230 | 3652010 | S-CONDUCTOR, ALUMINUM, INSULATED | KTY | 101570 | 1998-12-31 | CONDUCTOR, ALUMINUM, INSULATED | 1172490.66 | 107464.874 | LB | S
0003 | E36501 | 59743 | 0 | 597430 | 3651010 | S-CONDUCTOR, COPPER, INSULATED | MPK | 101677 | 1998-12-31 | CONDUCTOR, COPPER, INSULATED | 1888193.23 | 420694 | LB | S
0003 | E36501 | 59744 | 0 | 597440 | 3651020 | S-CONDUCTOR, COPPER, BARE | MPK | 101677 | 1998-12-31 | CONDUCTOR, COPPER, BARE | 982363.15 | 416769 | LB | S
0003 | E36501 | 59745 | 0 | 597450 | 3652010 | S-CONDUCTOR, ALUMINUM, INSULATED | MPK | 101677 | 1998-12-31 | CONDUCTOR, ALUMINUM, INSULATED | 813744.09 | 87168 | LB | S
0003 | E36501 | 59768 | 0 | 597680 | 3651010 | S-CONDUCTOR, COPPER, INSULATED | SBR | 101627 | 1998-12-31 | CONDUCTOR, COPPER, INSULATED | 3020678.68 | 372067.947 | LB | S
0003 | E36501 | 59769 | 0 | 597690 | 3651020 | S-CONDUCTOR, COPPER, BARE | SBR | 101627 | 1998-12-31 | CONDUCTOR, COPPER, BARE | 1246526.47 | 374937.14 | LB | S
0003 | E36501 | 59770 | 0 | 597700 | 3652010 | S-CONDUCTOR, ALUMINUM, INSULATED | SBR | 101627 | 1998-12-31 | CONDUCTOR, ALUMINUM, INSULATED | 2001736.02 | 134408.313 | LB | S
0003 | E36501 | 59790 | 0 | 597900 | 3651010 | S-CONDUCTOR, COPPER, INSULATED | SHO | 101574 | 1998-12-31 | CONDUCTOR, COPPER, INSULATED | 5829189.21 | 582991.877 | LB | S
0003 | E36501 | 59791 | 0 | 597910 | 3651020 | S-CONDUCTOR, COPPER, BARE | SHO | 101574 | 1998-12-31 | CONDUCTOR, COPPER, BARE | 2625813.4 | 759052.655 | LB | S
0003 | E36501 | 59792 | 0 | 597920 | 3652010 | S-CONDUCTOR, ALUMINUM, INSULATED | SHO | 101574 | 1998-12-31 | CONDUCTOR, ALUMINUM, INSULATED | 2228116.9 | 170908.596 | LB | S
0003 | E36501 | 59816 | 0 | 598160 | 3651020 | S-CONDUCTOR, COPPER, BARE | STL | 101459 | 1998-12-31 | CONDUCTOR, COPPER, BARE | 50664.18 | 16714 | LB | S
0003 | E36501 | 59817 | 0 | 598170 | 3652010 | S-CONDUCTOR, ALUMINUM, INSULATED | STL | 101459 | 1998-12-31 | CONDUCTOR, ALUMINUM, INSULATED | 1059.75 | 28 | LB | S
0003 | E36501 | 59824 | 0 | 598240 | 3651010 | S-CONDUCTOR, COPPER, INSULATED | SUG | 101566 | 1998-12-31 | CONDUCTOR, COPPER, INSULATED | 4527792.95 | 550397.579 | LB | S
0003 | E36501 | 59825 | 0 | 598250 | 3651020 | S-CONDUCTOR, COPPER, BARE | SUG | 101566 | 1998-12-31 | CONDUCTOR, COPPER, BARE | 1498413.99 | 444360.895 | LB | S
0003 | E36501 | 59826 | 0 | 598260 | 3652010 | S-CONDUCTOR, ALUMINUM, INSULATED | SUG | 101566 | 1998-12-31 | CONDUCTOR, ALUMINUM, INSULATED | 2040377.08 | 181934.86 | LB | S
0003 | E36501 | 2135807 | 0 | 21358070 | 3651010 | S-CONDUCTOR, COPPER, INSULATED | STL | 101459 | 2011-04-13 | CONDUCTOR, COPPER, INSULATED | 46326.85 | 6528 | LB | S
0003 | E36501 | 3311456 | 0 | 33114560 | 3651010 | S-CONDUCTOR, COPPER, INSULATED | BRZ | 101652 | 2018-12-31 | CONDUCTOR, COPPER, INSULATED | 5170283.94 | 749422.351 | LB | S
0003 | E36501 | 3311457 | 0 | 33114570 | 3651020 | S-CONDUCTOR, COPPER, BARE | BRZ | 101652 | 2018-12-31 | CONDUCTOR, COPPER, BARE | 2538249.24 | 811490.165 | LB | S
0003 | E36501 | 3311458 | 0 | 33114580 | 3652010 | S-CONDUCTOR, ALUMINUM, INSULATED | BRZ | 101652 | 2018-12-31 | CONDUCTOR, ALUMINUM, INSULATED | 1089513.59 | 90869.999 | LB | S
[10 empty] | Total | 117126440.07
[10 empty] | Primary | 1304352065.42 | 91.76%
[10 empty] | Secondary | 117126440.07 | 8.24%
1421478505.49

## E36601
CenterPoint Energy - Company Code 0003 - Asset Detail as of December 31, 2023
UDG*
[14 empty] | GETAWAYS | UDG* | UDG*
Company Code | Asset Class | Asset Number | SNo. | Asset - Sno. | Retirement Unit | RU Description | PSEC | Cost Center | Cap.date | Name | Acq.value | Quantity | UOM | DIPS | SERVICE | NETWORK | URD*
0003 | E36601 | 59847 | 0 | 598470 | 3661020 | CONDUIT, CLAY AND CONCRETE, ONE DUCT | BAY | 101556 | 1998-12-31 | CONDUIT,CLAY AND CONCRETE,ONE DUCT | 7095.63 | 20843 | FT | 7095.63
0003 | E36601 | 59865 | 0 | 598650 | 3661020 | CONDUIT, CLAY AND CONCRETE, ONE DUCT | BEL | 101557 | 1998-12-31 | CONDUIT,CLAY AND CONCRETE,ONE DUCT | 20269.36 | 59541 | FT | 4053.872 |  | 16215.488
0003 | E36601 | 59902 | 0 | 599020 | 3661020 | CONDUIT, CLAY AND CONCRETE, ONE DUCT | BRY | 101677 | 1998-12-31 | CONDUIT,CLAY AND CONCRETE,ONE DUCT | 4967.12 | 14591 | FT | 4967.12
0003 | E36601 | 59920 | 0 | 599200 | 3661020 | CONDUIT, CLAY AND CONCRETE, ONE DUCT | CYP | 101678 | 1998-12-31 | CONDUIT,CLAY AND CONCRETE,ONE DUCT | 1137.12 | 3872 | FT | 1137.12
0003 | E36601 | 59938 | 0 | 599380 | 3661020 | CONDUIT, CLAY AND CONCRETE, ONE DUCT | FTB | 101530 | 1998-12-31 | CONDUIT,CLAY AND CONCRETE,ONE DUCT | 985.25 | 2894 | FT | 985.25
0003 | E36601 | 59956 | 0 | 599560 | 3661020 | CONDUIT, CLAY AND CONCRETE, ONE DUCT | GAL | 101575 | 1998-12-31 | CONDUIT,CLAY AND CONCRETE,ONE DUCT | 14214.65 | 41755 | FT | 14214.65
0003 | E36601 | 59975 | 0 | 599750 | 3661020 | CONDUIT, CLAY AND CONCRETE, ONE DUCT | GPT | 101675 | 1998-12-31 | CONDUIT,CLAY AND CONCRETE,ONE DUCT | 4485.6 | 13176 | FT | 4485.6
0003 | E36601 | 60012 | 0 | 600120 | 3661020 | CONDUIT, CLAY AND CONCRETE, ONE DUCT | HUM | 101458 | 1998-12-31 | CONDUIT,CLAY AND CONCRETE,ONE DUCT | 9625.28 | 28274 | FT | 9625.28
0003 | E36601 | 60031 | 0 | 600310 | 3661020 | CONDUIT, CLAY AND CONCRETE, ONE DUCT | KTY | 101570 | 1998-12-31 | CONDUIT,CLAY AND CONCRETE,ONE DUCT | 775.74 | 2279 | FT | 775.74
0003 | E36601 | 60049 | 0 | 600490 | 3661020 | CONDUIT, CLAY AND CONCRETE, ONE DUCT | MPK | 101677 | 1998-12-31 | CONDUIT,CLAY AND CONCRETE,ONE DUCT | 91459.77 | 268661 | FT | 18291.954 |  | 73167.816
0003 | E36601 | 60070 | 0 | 600700 | 3661020 | CONDUIT, CLAY AND CONCRETE, ONE DUCT | SBR | 101627 | 1998-12-31 | CONDUIT,CLAY AND CONCRETE,ONE DUCT | 10992.99 | 32292 | FT | 10992.99
0003 | E36601 | 60088 | 0 | 600880 | 3661020 | CONDUIT, CLAY AND CONCRETE, ONE DUCT | SHO | 101574 | 1998-12-31 | CONDUIT,CLAY AND CONCRETE,ONE DUCT | 10162.99 | 29853 | FT | 10162.99
0003 | E36601 | 60112 | 0 | 601120 | 3661020 | CONDUIT, CLAY AND CONCRETE, ONE DUCT | SUG | 101566 | 1998-12-31 | CONDUIT,CLAY AND CONCRETE,ONE DUCT | 7402.84 | 21746 | FT | 7402.84
0003 | E36601 | 3311487 | 0 | 33114870 | 3661020 | CONDUIT, CLAY AND CONCRETE, ONE DUCT | BRZ | 101652 | 2018-12-31 | CONDUIT,CLAY AND CONCRETE,ONE DUCT | 4333.47 | 12730 | FT | 4333.47
[5 empty] | 3661020 | CONDUIT, CLAY AND CONCRETE, ONE DUCT |  |  |  |  | 187907.81
0003 | E36601 | 59848 | 0 | 598480 | 3661023 | CONDUIT, CLAY AND CONCRETE, THREE DUCT | BAY | 101556 | 1998-12-31 | CONDUIT, CLAY AND CONCRETE, THREE DUCT | 1565.28 | 301 | FT | 1565.28
0003 | E36601 | 59866 | 0 | 598660 | 3661023 | CONDUIT, CLAY AND CONCRETE, THREE DUCT | BEL | 101557 | 1998-12-31 | CONDUIT, CLAY AND CONCRETE, THREE DUCT | 31463.3 | 1594 | FT | 3146.33 |  | 28316.97
0003 | E36601 | 59903 | 0 | 599030 | 3661023 | CONDUIT, CLAY AND CONCRETE, THREE DUCT | BRY | 101677 | 1998-12-31 | CONDUIT, CLAY AND CONCRETE, THREE DUCT | 1095.73 | 210 | FT | 1095.73
0003 | E36601 | 59921 | 0 | 599210 | 3661023 | CONDUIT, CLAY AND CONCRETE, THREE DUCT | CYP | 101678 | 1998-12-31 | CONDUIT, CLAY AND CONCRETE, THREE DUCT | 248.78 | 48 | FT | 248.78
0003 | E36601 | 59939 | 0 | 599390 | 3661023 | CONDUIT, CLAY AND CONCRETE, THREE DUCT | FTB | 101530 | 1998-12-31 | CONDUIT, CLAY AND CONCRETE, THREE DUCT | 217.34 | 42 | FT | 217.34
0003 | E36601 | 59957 | 0 | 599570 | 3661023 | CONDUIT, CLAY AND CONCRETE, THREE DUCT | GAL | 101575 | 1998-12-31 | CONDUIT, CLAY AND CONCRETE, THREE DUCT | 3135.71 | 602 | FT | 3135.71
0003 | E36601 | 59976 | 0 | 599760 | 3661023 | CONDUIT, CLAY AND CONCRETE, THREE DUCT | GPT | 101675 | 1998-12-31 | CONDUIT, CLAY AND CONCRETE, THREE DUCT | 989.51 | 190 | FT | 989.51
0003 | E36601 | 60013 | 0 | 600130 | 3661023 | CONDUIT, CLAY AND CONCRETE, THREE DUCT | HUM | 101458 | 1998-12-31 | CONDUIT, CLAY AND CONCRETE, THREE DUCT | 2123.31 | 408 | FT | 2123.31
0003 | E36601 | 60032 | 0 | 600320 | 3661023 | CONDUIT, CLAY AND CONCRETE, THREE DUCT | KTY | 101570 | 1998-12-31 | CONDUIT, CLAY AND CONCRETE, THREE DUCT | 171.13 | 33 | FT | 171.13
0003 | E36601 | 60050 | 0 | 600500 | 3661023 | CONDUIT, CLAY AND CONCRETE, THREE DUCT | MPK | 101677 | 1998-12-31 | CONDUIT, CLAY AND CONCRETE, THREE DUCT | 20175.79 | 3875 | FT | 2017.579 |  | 18158.211
0003 | E36601 | 60071 | 0 | 600710 | 3661023 | CONDUIT, CLAY AND CONCRETE, THREE DUCT | SBR | 101627 | 1998-12-31 | CONDUIT, CLAY AND CONCRETE, THREE DUCT | 2425.02 | 466 | FT | 2425.02
0003 | E36601 | 60089 | 0 | 600890 | 3661023 | CONDUIT, CLAY AND CONCRETE, THREE DUCT | SHO | 101574 | 1998-12-31 | CONDUIT, CLAY AND CONCRETE, THREE DUCT | 2241.93 | 430 | FT | 2241.93
0003 | E36601 | 60113 | 0 | 601130 | 3661023 | CONDUIT, CLAY AND CONCRETE, THREE DUCT | SUG | 101566 | 1998-12-31 | CONDUIT, CLAY AND CONCRETE, THREE DUCT | 1633.05 | 314 | FT | 1633.05
0003 | E36601 | 3311488 | 0 | 33114880 | 3661023 | CONDUIT, CLAY AND CONCRETE, THREE DUCT | BRZ | 101652 | 2018-12-31 | CONDUIT, CLAY AND CONCRETE, THREE DUCT | 955.95 | 183 | FT | 955.95
[5 empty] | 3661023 | CONDUIT, CLAY AND CONCRETE, THREE DUCT |  |  |  |  | 68441.83
0003 | E36601 | 59850 | 0 | 598500 | 3661033 | CONDUIT, FIBER, 4 INCH | BAY | 101556 | 1998-12-31 | CONDUIT, FIBRE, 4 INCH | 174426.51 | 141265 | FT | 174426.51
0003 | E36601 | 59868 | 0 | 598680 | 3661033 | CONDUIT, FIBER, 4 INCH | BEL | 101557 | 1998-12-31 | CONDUIT, FIBRE, 4 INCH | 608172.77 | 461632 | FT | 121634.554 |  | 486538.216
0003 | E36601 | 59905 | 0 | 599050 | 3661033 | CONDUIT, FIBER, 4 INCH | BRY | 101677 | 1998-12-31 | CONDUIT, FIBRE, 4 INCH | 80933.86 | 65060 | FT | 80933.86
0003 | E36601 | 59923 | 0 | 599230 | 3661033 | CONDUIT, FIBER, 4 INCH | CYP | 101678 | 1998-12-31 | CONDUIT, FIBRE, 4 INCH | 32279.69 | 23457 | FT | 32279.69
0003 | E36601 | 59941 | 0 | 599410 | 3661033 | CONDUIT, FIBER, 4 INCH | FTB | 101530 | 1998-12-31 | CONDUIT, FIBRE, 4 INCH | 24212.58 | 19745 | FT | 24212.58
0003 | E36601 | 59959 | 0 | 599590 | 3661033 | CONDUIT, FIBER, 4 INCH | GAL | 101575 | 1998-12-31 | CONDUIT, FIBRE, 4 INCH | 320130.66 | 259333 | FT | 320130.66
0003 | E36601 | 59978 | 0 | 599780 | 3661033 | CONDUIT, FIBER, 4 INCH | GPT | 101675 | 1998-12-31 | CONDUIT, FIBRE, 4 INCH | 112622.56 | 80374 | FT | 112622.56
0003 | E36601 | 59997 | 0 | 599970 | 3661033 | CONDUIT, FIBER, 4 INCH | HCL | 101557 | 1998-12-31 | CONDUIT, FIBRE, 4 INCH | 142.38 | 160 | FT | 142.38
0003 | E36601 | 60015 | 0 | 600150 | 3661033 | CONDUIT, FIBER, 4 INCH | HUM | 101458 | 1998-12-31 | CONDUIT, FIBRE, 4 INCH | 155114.58 | 125162 | FT | 155114.58
0003 | E36601 | 60034 | 0 | 600340 | 3661033 | CONDUIT, FIBER, 4 INCH | KTY | 101570 | 1998-12-31 | CONDUIT, FIBRE, 4 INCH | 19681.47 | 15800 | FT | 19681.47
0003 | E36601 | 60052 | 0 | 600520 | 3661033 | CONDUIT, FIBER, 4 INCH | MPK | 101677 | 1998-12-31 | CONDUIT, FIBRE, 4 INCH | 2420057.41 | 1788672 | FT | 484011.482 |  | 1936045.928
0003 | E36601 | 60073 | 0 | 600730 | 3661033 | CONDUIT, FIBER, 4 INCH | SBR | 101627 | 1998-12-31 | CONDUIT, FIBRE, 4 INCH | 201812.56 | 162382 | FT | 201812.56
0003 | E36601 | 60091 | 0 | 600910 | 3661033 | CONDUIT, FIBER, 4 INCH | SHO | 101574 | 1998-12-31 | CONDUIT, FIBRE, 4 INCH | 294605.69 | 202310 | FT | 294605.69
0003 | E36601 | 60115 | 0 | 601150 | 3661033 | CONDUIT, FIBER, 4 INCH | SUG | 101566 | 1998-12-31 | CONDUIT, FIBRE, 4 INCH | 181669.61 | 147177 | FT | 181669.61
0003 | E36601 | 3311490 | 0 | 33114900 | 3661033 | CONDUIT, FIBER, 4 INCH | BRZ | 101652 | 2018-12-31 | CONDUIT, FIBRE, 4 INCH | 102854.47 | 65673 | FT | 102854.47
[5 empty] | 3661033 | CONDUIT, FIBER, 4 INCH |  |  |  |  | 4728716.8
0003 | E36601 | 59851 | 0 | 598510 | 3661036 | CONDUIT, FIBER, OVER 4 INCH | BAY | 101556 | 1998-12-31 | CONDUIT, FIBRE, OVER 4 INCH | 2244.2 | 1932 | FT | 2244.2
0003 | E36601 | 59869 | 0 | 598690 | 3661036 | CONDUIT, FIBER, OVER 4 INCH | BEL | 101557 | 1998-12-31 | CONDUIT, FIBRE, OVER 4 INCH | 3336.07 | 3852 | FT | 3336.07
0003 | E36601 | 59888 | 0 | 598880 | 3661036 | CONDUIT, FIBER, OVER 4 INCH | BPT | 101576 | 1998-12-31 | CONDUIT, FIBRE, OVER 4 INCH | 66.92 | 40 | FT | 66.92
0003 | E36601 | 59906 | 0 | 599060 | 3661036 | CONDUIT, FIBER, OVER 4 INCH | BRY | 101677 | 1998-12-31 | CONDUIT, FIBRE, OVER 4 INCH | 1672.46 | 508 | FT | 1672.46
0003 | E36601 | 59924 | 0 | 599240 | 3661036 | CONDUIT, FIBER, OVER 4 INCH | CYP | 101678 | 1998-12-31 | CONDUIT, FIBRE, OVER 4 INCH | 889.41 | 617 | FT | 889.41
0003 | E36601 | 59942 | 0 | 599420 | 3661036 | CONDUIT, FIBER, OVER 4 INCH | FTB | 101530 | 1998-12-31 | CONDUIT, FIBRE, OVER 4 INCH | 689.88 | 345 | FT | 689.88
0003 | E36601 | 59960 | 0 | 599600 | 3661036 | CONDUIT, FIBER, OVER 4 INCH | GAL | 101575 | 1998-12-31 | CONDUIT, FIBRE, OVER 4 INCH | 1294.02 | 1225 | FT | 1294.02
0003 | E36601 | 59979 | 0 | 599790 | 3661036 | CONDUIT, FIBER, OVER 4 INCH | GPT | 101675 | 1998-12-31 | CONDUIT, FIBRE, OVER 4 INCH | 5535.14 | 1482 | FT | 5535.14
0003 | E36601 | 59998 | 0 | 599980 | 3661036 | CONDUIT, FIBER, OVER 4 INCH | HCL | 101557 | 1998-12-31 | CONDUIT, FIBRE, OVER 4 INCH | -3.13 | 260 | FT | -3.13
0003 | E36601 | 60016 | 0 | 600160 | 3661036 | CONDUIT, FIBER, OVER 4 INCH | HUM | 101458 | 1998-12-31 | CONDUIT, FIBRE, OVER 4 INCH | 1301.67 | 1130 | FT | 1301.67
0003 | E36601 | 60035 | 0 | 600350 | 3661036 | CONDUIT, FIBER, OVER 4 INCH | KTY | 101570 | 1998-12-31 | CONDUIT, FIBRE, OVER 4 INCH | 535.64 | 877 | FT | 535.64
0003 | E36601 | 60074 | 0 | 600740 | 3661036 | CONDUIT, FIBER, OVER 4 INCH | SBR | 101627 | 1998-12-31 | CONDUIT, FIBRE, OVER 4 INCH | 1928.04 | 2158 | FT | 1928.04
0003 | E36601 | 60092 | 0 | 600920 | 3661036 | CONDUIT, FIBER, OVER 4 INCH | SHO | 101574 | 1998-12-31 | CONDUIT, FIBRE, OVER 4 INCH | 1620.55 | 1512 | FT | 1620.55
0003 | E36601 | 60116 | 0 | 601160 | 3661036 | CONDUIT, FIBER, OVER 4 INCH | SUG | 101566 | 1998-12-31 | CONDUIT, FIBRE, OVER 4 INCH | 1765.97 | 1082 | FT | 1765.97
0003 | E36601 | 3311491 | 0 | 33114910 | 3661036 | CONDUIT, FIBER, OVER 4 INCH | BRZ | 101652 | 2018-12-31 | CONDUIT, FIBRE, OVER 4 INCH | 1091.21 | 805 | FT | 1091.21
[5 empty] | 3661036 | CONDUIT, FIBER, OVER 4 INCH |  |  |  |  | 23968.05
0003 | E36601 | 59907 | 0 | 599070 | 3661040 | CONDUIT, STEEL, UNDER 4 INCH | BRY | 101677 | 1998-12-31 | CONDUIT, STEEL, UNDER 4 INCH | 67100.7 | 11747 | FT |  | 67100.7
0003 | E36601 | 59925 | 0 | 599250 | 3661040 | CONDUIT, STEEL, UNDER 4 INCH | CYP | 101678 | 1998-12-31 | CONDUIT, STEEL, UNDER 4 INCH | 364599.23 | 71171 | FT |  | 364599.23
0003 | E36601 | 59943 | 0 | 599430 | 3661040 | CONDUIT, STEEL, UNDER 4 INCH | FTB | 101530 | 1998-12-31 | CONDUIT, STEEL, UNDER 4 INCH | 142464.42 | 27817 | FT |  | 142464.42
0003 | E36601 | 59961 | 0 | 599610 | 3661040 | CONDUIT, STEEL, UNDER 4 INCH | GAL | 101575 | 1998-12-31 | CONDUIT, STEEL, UNDER 4 INCH | 39871.64 | 7114 | FT |  | 39871.64
0003 | E36601 | 59980 | 0 | 599800 | 3661040 | CONDUIT, STEEL, UNDER 4 INCH | GPT | 101675 | 1998-12-31 | CONDUIT, STEEL, UNDER 4 INCH | 1163996.02 | 239343 | FT | 174599.403 | 349198.806 | 640197.811
0003 | E36601 | 59999 | 0 | 599990 | 3661040 | CONDUIT, STEEL, UNDER 4 INCH | HCL | 101557 | 1998-12-31 | CONDUIT, STEEL, UNDER 4 INCH | 1588.1 | 52 | FT |  | 1588.1
0003 | E36601 | 60017 | 0 | 600170 | 3661040 | CONDUIT, STEEL, UNDER 4 INCH | HUM | 101458 | 1998-12-31 | CONDUIT, STEEL, UNDER 4 INCH | 480143.88 | 93020 | FT |  | 480143.88
0003 | E36601 | 60036 | 0 | 600360 | 3661040 | CONDUIT, STEEL, UNDER 4 INCH | KTY | 101570 | 1998-12-31 | CONDUIT, STEEL, UNDER 4 INCH | 3626507.84 | 800878 | FT | 181325.392 | 1269277.744 | 2175904.704
0003 | E36601 | 60054 | 0 | 600540 | 3661040 | CONDUIT, STEEL, UNDER 4 INCH | MPK | 101677 | 1998-12-31 | CONDUIT, STEEL, UNDER 4 INCH | 19573.01 | 654 | FT |  | 19573.01
0003 | E36601 | 60075 | 0 | 600750 | 3661040 | CONDUIT, STEEL, UNDER 4 INCH | SBR | 101627 | 1998-12-31 | CONDUIT, STEEL, UNDER 4 INCH | 374265.1 | 73916 | FT |  | 374265.1
0003 | E36601 | 60106 | 0 | 601060 | 3661040 | CONDUIT, STEEL, UNDER 4 INCH | STL | 101459 | 1998-12-31 | CONDUIT, STEEL, UNDER 4 INCH | 557.01 | 20 | FT |  | 557.01
0003 | E36601 | 60117 | 0 | 601170 | 3661040 | CONDUIT, STEEL, UNDER 4 INCH | SUG | 101566 | 1998-12-31 | CONDUIT, STEEL, UNDER 4 INCH | 912008.85 | 174023 | FT |  | 912008.85
0003 | E36601 | 2135811 | 0 | 21358110 | 3661040 | CONDUIT, STEEL, UNDER 4 INCH | SHO | 101574 | 2011-04-13 | CONDUIT, STEEL, UNDER 4 INCH | 337190.69 | 54564 | FT |  | 337190.69
0003 | E36601 | 2136111 | 0 | 21361110 | 3661040 | CONDUIT, STEEL, UNDER 4 INCH | BEL | 101557 | 2011-05-02 | CONDUIT, STEEL, UNDER 4 INCH | 203997.06 | 32928 | FT |  | 203997.06
0003 | E36601 | 2153247 | 0 | 21532470 | 3661040 | CONDUIT, STEEL, UNDER 4 INCH | BAY | 101556 | 2011-05-11 | CONDUIT, STEEL, UNDER 4 INCH | 223853.39 | 43526 | FT |  | 223853.39
0003 | E36601 | 3311492 | 0 | 33114920 | 3661040 | CONDUIT, STEEL, UNDER 4 INCH | BRZ | 101652 | 2018-12-31 | CONDUIT, STEEL, UNDER 4 INCH | 100580.1 | 17900 | FT |  | 100580.1
[5 empty] | 3661040 | CONDUIT, STEEL, UNDER 4 INCH |  |  |  |  | 8058297.04
0003 | E36601 | 59853 | 0 | 598530 | 3661043 | CONDUIT, STEEL, 4 INCH | BAY | 101556 | 1998-12-31 | CONDUIT, STEEL, 4 INCH | 14003.92 | 2313 | FT | 14003.92
0003 | E36601 | 59871 | 0 | 598710 | 3661043 | CONDUIT, STEEL, 4 INCH | BEL | 101557 | 1998-12-31 | CONDUIT, STEEL, 4 INCH | -140541.53 | 20355 | FT | -42162.459 |  | -98379.071
0003 | E36601 | 59908 | 0 | 599080 | 3661043 | CONDUIT, STEEL, 4 INCH | BRY | 101677 | 1998-12-31 | CONDUIT, STEEL, 4 INCH | 9451.69 | 1561 | FT | 9451.69
0003 | E36601 | 59926 | 0 | 599260 | 3661043 | CONDUIT, STEEL, 4 INCH | CYP | 101678 | 1998-12-31 | CONDUIT, STEEL, 4 INCH | 2283.39 | 377 | FT | 2283.39
0003 | E36601 | 59944 | 0 | 599440 | 3661043 | CONDUIT, STEEL, 4 INCH | FTB | 101530 | 1998-12-31 | CONDUIT, STEEL, 4 INCH | 13453.81 | 419 | FT | 13453.81
0003 | E36601 | 59962 | 0 | 599620 | 3661043 | CONDUIT, STEEL, 4 INCH | GAL | 101575 | 1998-12-31 | CONDUIT, STEEL, 4 INCH | 27993.95 | 4623 | FT | 27993.95
0003 | E36601 | 59981 | 0 | 599810 | 3661043 | CONDUIT, STEEL, 4 INCH | GPT | 101675 | 1998-12-31 | CONDUIT, STEEL, 4 INCH | 263859.53 | 1779 | FT | 263859.53
0003 | E36601 | 60018 | 0 | 600180 | 3661043 | CONDUIT, STEEL, 4 INCH | HUM | 101458 | 1998-12-31 | CONDUIT, STEEL, 4 INCH | 21041.03 | 3418 | FT | 21041.03
0003 | E36601 | 60037 | 0 | 600370 | 3661043 | CONDUIT, STEEL, 4 INCH | KTY | 101570 | 1998-12-31 | CONDUIT, STEEL, 4 INCH | 2234.69 | 329 | FT | 2234.69
0003 | E36601 | 60055 | 0 | 600550 | 3661043 | CONDUIT, STEEL, 4 INCH | MPK | 101677 | 1998-12-31 | CONDUIT, STEEL, 4 INCH | 181186.94 | 29922 | FT | 54356.082 |  | 126830.858
0003 | E36601 | 60076 | 0 | 600760 | 3661043 | CONDUIT, STEEL, 4 INCH | SBR | 101627 | 1998-12-31 | CONDUIT, STEEL, 4 INCH | 22232.48 | 3546 | FT | 22232.48
0003 | E36601 | 60094 | 0 | 600940 | 3661043 | CONDUIT, STEEL, 4 INCH | SHO | 101574 | 1998-12-31 | CONDUIT, STEEL, 4 INCH | 19522.04 | 3237 | FT | 19522.04
0003 | E36601 | 60118 | 0 | 601180 | 3661043 | CONDUIT, STEEL, 4 INCH | SUG | 101566 | 1998-12-31 | CONDUIT, STEEL, 4 INCH | 167113.86 | 5602 | FT | 167113.86
0003 | E36601 | 3311493 | 0 | 33114930 | 3661043 | CONDUIT, STEEL, 4 INCH | BRZ | 101652 | 2018-12-31 | CONDUIT, STEEL, 4 INCH | 8623.03 | 1448 | FT | 8623.03
[5 empty] | 3661043 | CONDUIT, STEEL, 4 INCH |  |  |  |  | 612458.83
0003 | E36601 | 59909 | 0 | 599090 | 3661046 | CONDUIT, STEEL, OVER 4 INCH | BRY | 101677 | 1998-12-31 | CONDUIT, STEEL, OVER 4 INCH | 178.56 | 17 | FT | 178.56
0003 | E36601 | 59927 | 0 | 599270 | 3661046 | CONDUIT, STEEL, OVER 4 INCH | CYP | 101678 | 1998-12-31 | CONDUIT, STEEL, OVER 4 INCH | 40.54 | 4 | FT | 40.54
0003 | E36601 | 59945 | 0 | 599450 | 3661046 | CONDUIT, STEEL, OVER 4 INCH | FTB | 101530 | 1998-12-31 | CONDUIT, STEEL, OVER 4 INCH | 35.42 | 3 | FT | 35.42
0003 | E36601 | 59963 | 0 | 599630 | 3661046 | CONDUIT, STEEL, OVER 4 INCH | GAL | 101575 | 1998-12-31 | CONDUIT, STEEL, OVER 4 INCH | 510.99 | 48 | FT | 510.99
0003 | E36601 | 59982 | 0 | 599820 | 3661046 | CONDUIT, STEEL, OVER 4 INCH | GPT | 101675 | 1998-12-31 | CONDUIT, STEEL, OVER 4 INCH | 161.25 | 15 | FT | 161.25
0003 | E36601 | 60019 | 0 | 600190 | 3661046 | CONDUIT, STEEL, OVER 4 INCH | HUM | 101458 | 1998-12-31 | CONDUIT, STEEL, OVER 4 INCH | 346.01 | 33 | FT | 346.01
0003 | E36601 | 60038 | 0 | 600380 | 3661046 | CONDUIT, STEEL, OVER 4 INCH | KTY | 101570 | 1998-12-31 | CONDUIT, STEEL, OVER 4 INCH | 27.89 | 3 | FT | 27.89
0003 | E36601 | 60056 | 0 | 600560 | 3661046 | CONDUIT, STEEL, OVER 4 INCH | MPK | 101677 | 1998-12-31 | CONDUIT, STEEL, OVER 4 INCH | 2855.76 | 271 | FT | 2855.76
0003 | E36601 | 60077 | 0 | 600770 | 3661046 | CONDUIT, STEEL, OVER 4 INCH | SBR | 101627 | 1998-12-31 | CONDUIT, STEEL, OVER 4 INCH | 395.18 | 37 | FT | 395.18
0003 | E36601 | 60095 | 0 | 600950 | 3661046 | CONDUIT, STEEL, OVER 4 INCH | SHO | 101574 | 1998-12-31 | CONDUIT, STEEL, OVER 4 INCH | 365.34 | 35 | FT | 365.34
0003 | E36601 | 60119 | 0 | 601190 | 3661046 | CONDUIT, STEEL, OVER 4 INCH | SUG | 101566 | 1998-12-31 | CONDUIT, STEEL, OVER 4 INCH | 266.12 | 25 | FT | 266.12
0003 | E36601 | 3311494 | 0 | 33114940 | 3661046 | CONDUIT, STEEL, OVER 4 INCH | BRZ | 101652 | 2018-12-31 | CONDUIT, STEEL, OVER 4 INCH | 155.78 | 15 | FT | 155.78
[5 empty] | 3661046 | CONDUIT, STEEL, OVER 4 INCH |  |  |  |  | 5338.84
0003 | E36601 | 59855 | 0 | 598550 | 3661050 | CONDUIT, ALUMINUM, UNDER 4 INCH | BAY | 101556 | 1998-12-31 | CONDUIT, ALUMINUM, UNDER 4 INCH | 74592.59 | 10232 | FT | 41025.9245 | 33566.6655
0003 | E36601 | 59873 | 0 | 598730 | 3661050 | CONDUIT, ALUMINUM, UNDER 4 INCH | BEL | 101557 | 1998-12-31 | CONDUIT, ALUMINUM, UNDER 4 INCH | 34203.04 | 4640 | FT | 15391.368 | 18811.672
0003 | E36601 | 59910 | 0 | 599100 | 3661050 | CONDUIT, ALUMINUM, UNDER 4 INCH | BRY | 101677 | 1998-12-31 | CONDUIT, ALUMINUM, UNDER 4 INCH | 14135.08 | 2141 | FT | 6360.786 | 7774.294
0003 | E36601 | 59928 | 0 | 599280 | 3661050 | CONDUIT, ALUMINUM, UNDER 4 INCH | CYP | 101678 | 1998-12-31 | CONDUIT, ALUMINUM, UNDER 4 INCH | 84216.55 | 16386 | FT | 37897.4475 | 46319.1025
0003 | E36601 | 59946 | 0 | 599460 | 3661050 | CONDUIT, ALUMINUM, UNDER 4 INCH | FTB | 101530 | 1998-12-31 | CONDUIT, ALUMINUM, UNDER 4 INCH | 55693.98 | 6358 | FT | 25062.291 | 30631.689
0003 | E36601 | 59964 | 0 | 599640 | 3661050 | CONDUIT, ALUMINUM, UNDER 4 INCH | GAL | 101575 | 1998-12-31 | CONDUIT, ALUMINUM, UNDER 4 INCH | 17058.29 | 1473 | FT | 5117.487 | 11940.803
0003 | E36601 | 59983 | 0 | 599830 | 3661050 | CONDUIT, ALUMINUM, UNDER 4 INCH | GPT | 101675 | 1998-12-31 | CONDUIT, ALUMINUM, UNDER 4 INCH | 382061.85 | 55886 | FT | 171927.8325 | 210134.0175
0003 | E36601 | 60020 | 0 | 600200 | 3661050 | CONDUIT, ALUMINUM, UNDER 4 INCH | HUM | 101458 | 1998-12-31 | CONDUIT, ALUMINUM, UNDER 4 INCH | 155191.3 | 20724 | FT | 69836.085 | 85355.215
0003 | E36601 | 60078 | 0 | 600780 | 3661050 | CONDUIT, ALUMINUM, UNDER 4 INCH | SBR | 101627 | 1998-12-31 | CONDUIT, ALUMINUM, UNDER 4 INCH | 101010.38 | 15287 | FT | 45454.671 | 55555.709
0003 | E36601 | 60096 | 0 | 600960 | 3661050 | CONDUIT, ALUMINUM, UNDER 4 INCH | SHO | 101574 | 1998-12-31 | CONDUIT, ALUMINUM, UNDER 4 INCH | 90364.06 | 12312 | FT | 40663.827 | 49700.233
0003 | E36601 | 60107 | 0 | 601070 | 3661050 | CONDUIT, ALUMINUM, UNDER 4 INCH | STL | 101459 | 1998-12-31 | CONDUIT, ALUMINUM, UNDER 4 INCH | 69.75 | 0 | FT |  | 69.75
0003 | E36601 | 60120 | 0 | 601200 | 3661050 | CONDUIT, ALUMINUM, UNDER 4 INCH | SUG | 101566 | 1998-12-31 | CONDUIT, ALUMINUM, UNDER 4 INCH | 248736.49 | 37633 | FT | 74620.947 | 174115.543
0003 | E36601 | 2150682 | 0 | 21506820 | 3661050 | CONDUIT, ALUMINUM, UNDER 4 INCH | KTY | 101570 | 2011-05-03 | CONDUIT, ALUMINUM, UNDER 4 INCH | 155650.41 | 20878 | FT | 70042.6845 | 85607.7255
0003 | E36601 | 3311495 | 0 | 33114950 | 3661050 | CONDUIT, ALUMINUM, UNDER 4 INCH | BRZ | 101652 | 2018-12-31 | CONDUIT, ALUMINUM, UNDER 4 INCH | 50035.25 | 4240 | FT | 22515.8625 | 27519.3875
[5 empty] | 3661050 | CONDUIT, ALUMINUM, UNDER 4 INCH |  |  |  |  | 1463019.02
0003 | E36601 | 59856 | 0 | 598560 | 3661053 | CONDUIT, ALUMINUM, 4 INCH | BAY | 101556 | 1998-12-31 | CONDUIT, ALUMINUM, 4 INCH | 6683.47 | 591 | FT | 2005.041 | 4678.429
0003 | E36601 | 59874 | 0 | 598740 | 3661053 | CONDUIT, ALUMINUM, 4 INCH | BEL | 101557 | 1998-12-31 | CONDUIT, ALUMINUM, 4 INCH | 22917.76 | 2032 | FT | 6875.328 | 16042.432
0003 | E36601 | 59911 | 0 | 599110 | 3661053 | CONDUIT, ALUMINUM, 4 INCH | BRY | 101677 | 1998-12-31 | CONDUIT, ALUMINUM, 4 INCH | 3592.32 | 318 | FT | 1077.696 | 2514.624
0003 | E36601 | 59929 | 0 | 599290 | 3661053 | CONDUIT, ALUMINUM, 4 INCH | CYP | 101678 | 1998-12-31 | CONDUIT, ALUMINUM, 4 INCH | 1277.26 | 113 | FT | 383.178 | 894.082
0003 | E36601 | 59947 | 0 | 599470 | 3661053 | CONDUIT, ALUMINUM, 4 INCH | FTB | 101530 | 1998-12-31 | CONDUIT, ALUMINUM, 4 INCH | 552.98 | 49 | FT |  | 552.98
0003 | E36601 | 59965 | 0 | 599650 | 3661053 | CONDUIT, ALUMINUM, 4 INCH | GAL | 101575 | 1998-12-31 | CONDUIT, ALUMINUM, 4 INCH | 10450.43 | 925 | FT | 3135.129 | 7315.301
0003 | E36601 | 59984 | 0 | 599840 | 3661053 | CONDUIT, ALUMINUM, 4 INCH | GPT | 101675 | 1998-12-31 | CONDUIT, ALUMINUM, 4 INCH | 3387.96 | 300 | FT | 1016.388 | 2371.572
0003 | E36601 | 60021 | 0 | 600210 | 3661053 | CONDUIT, ALUMINUM, 4 INCH | HUM | 101458 | 1998-12-31 | CONDUIT, ALUMINUM, 4 INCH | 7550.88 | 835 | FT | 2265.264 | 5285.616
0003 | E36601 | 60040 | 0 | 600400 | 3661053 | CONDUIT, ALUMINUM, 4 INCH | KTY | 101570 | 1998-12-31 | CONDUIT, ALUMINUM, 4 INCH | 653.31 | 58 | FT |  | 653.31
0003 | E36601 | 60058 | 0 | 600580 | 3661053 | CONDUIT, ALUMINUM, 4 INCH | MPK | 101677 | 1998-12-31 | CONDUIT, ALUMINUM, 4 INCH | 103497.15 | 8990 | FT | 31049.145 | 72448.005
0003 | E36601 | 60079 | 0 | 600790 | 3661053 | CONDUIT, ALUMINUM, 4 INCH | SBR | 101627 | 1998-12-31 | CONDUIT, ALUMINUM, 4 INCH | 6961 | 616 | FT | 2088.3 | 4872.7
0003 | E36601 | 60097 | 0 | 600970 | 3661053 | CONDUIT, ALUMINUM, 4 INCH | SHO | 101574 | 1998-12-31 | CONDUIT, ALUMINUM, 4 INCH | 3182.43 | 282 | FT | 954.729 | 2227.701
0003 | E36601 | 60121 | 0 | 601210 | 3661053 | CONDUIT, ALUMINUM, 4 INCH | SUG | 101566 | 1998-12-31 | CONDUIT, ALUMINUM, 4 INCH | 5875.47 | 520 | FT | 1762.641 | 4112.829
0003 | E36601 | 3311496 | 0 | 33114960 | 3661053 | CONDUIT, ALUMINUM, 4 INCH | BRZ | 101652 | 2018-12-31 | CONDUIT, ALUMINUM, 4 INCH | 2478.4 | 218 | FT | 743.52 | 1734.88
[5 empty] | 3661053 | CONDUIT, ALUMINUM, 4 INCH |  |  |  |  | 179060.82
0003 | E36601 | 59857 | 0 | 598570 | 3661056 | CONDUIT, ALUMINUM, OVER 4 INCH | BAY | 101556 | 1998-12-31 | CONDUIT, ALUMINUM, OVER 4 INCH | 3683.52 | 149 | FT | 3683.52
0003 | E36601 | 59875 | 0 | 598750 | 3661056 | CONDUIT, ALUMINUM, OVER 4 INCH | BEL | 101557 | 1998-12-31 | CONDUIT, ALUMINUM, OVER 4 INCH | 14513.94 | 588 | FT | 14513.94
0003 | E36601 | 59912 | 0 | 599120 | 3661056 | CONDUIT, ALUMINUM, OVER 4 INCH | BRY | 101677 | 1998-12-31 | CONDUIT, ALUMINUM, OVER 4 INCH | 2084.6 | 84 | FT | 2084.6
0003 | E36601 | 59930 | 0 | 599300 | 3661056 | CONDUIT, ALUMINUM, OVER 4 INCH | CYP | 101678 | 1998-12-31 | CONDUIT, ALUMINUM, OVER 4 INCH | 720.42 | 34 | FT | 720.42
0003 | E36601 | 59948 | 0 | 599480 | 3661056 | CONDUIT, ALUMINUM, OVER 4 INCH | FTB | 101530 | 1998-12-31 | CONDUIT, ALUMINUM, OVER 4 INCH | 511.47 | 21 | FT | 511.47
0003 | E36601 | 59966 | 0 | 599660 | 3661056 | CONDUIT, ALUMINUM, OVER 4 INCH | GAL | 101575 | 1998-12-31 | CONDUIT, ALUMINUM, OVER 4 INCH | 7379.18 | 299 | FT | 7379.18
0003 | E36601 | 59985 | 0 | 599850 | 3661056 | CONDUIT, ALUMINUM, OVER 4 INCH | GPT | 101675 | 1998-12-31 | CONDUIT, ALUMINUM, OVER 4 INCH | 842.26 | 34 | FT | 842.26
0003 | E36601 | 60022 | 0 | 600220 | 3661056 | CONDUIT, ALUMINUM, OVER 4 INCH | HUM | 101458 | 1998-12-31 | CONDUIT, ALUMINUM, OVER 4 INCH | 4502 | 182 | FT | 4502
0003 | E36601 | 60041 | 0 | 600410 | 3661056 | CONDUIT, ALUMINUM, OVER 4 INCH | KTY | 101570 | 1998-12-31 | CONDUIT, ALUMINUM, OVER 4 INCH | 402.7 | 16 | FT | 402.7
0003 | E36601 | 60059 | 0 | 600590 | 3661056 | CONDUIT, ALUMINUM, OVER 4 INCH | MPK | 101677 | 1998-12-31 | CONDUIT, ALUMINUM, OVER 4 INCH | 322874.94 | 8618 | FT | 129149.976 | 193724.964
0003 | E36601 | 60080 | 0 | 600800 | 3661056 | CONDUIT, ALUMINUM, OVER 4 INCH | SBR | 101627 | 1998-12-31 | CONDUIT, ALUMINUM, OVER 4 INCH | 396357.93 | 2401 | FT | 158543.172 | 237814.758
0003 | E36601 | 60098 | 0 | 600980 | 3661056 | CONDUIT, ALUMINUM, OVER 4 INCH | SHO | 101574 | 1998-12-31 | CONDUIT, ALUMINUM, OVER 4 INCH | 5275.87 | 214 | FT | 5275.87
0003 | E36601 | 60122 | 0 | 601220 | 3661056 | CONDUIT, ALUMINUM, OVER 4 INCH | SUG | 101566 | 1998-12-31 | CONDUIT, ALUMINUM, OVER 4 INCH | 3843 | 155 | FT | 3843
0003 | E36601 | 3311497 | 0 | 33114970 | 3661056 | CONDUIT, ALUMINUM, OVER 4 INCH | BRZ | 101652 | 2018-12-31 | CONDUIT, ALUMINUM, OVER 4 INCH | 1747.64 | 71 | FT | 1747.64
[5 empty] | 3661056 | CONDUIT, ALUMINUM, OVER 4 INCH |  |  |  |  | 764739.47
0003 | E36601 | 59858 | 0 | 598580 | 3661060 | CONDUIT, PLASTIC, UNDER 4 INCH | BAY | 101556 | 1998-12-31 | CONDUIT, PLASTIC, UNDER 4 INCH | 24247321.25 | 3485708.432 | FT | 121236.6062 | 606183.0312 |  | 23519901.6125
0003 | E36601 | 59913 | 0 | 599130 | 3661060 | CONDUIT, PLASTIC, UNDER 4 INCH | BRY | 101677 | 1998-12-31 | CONDUIT, PLASTIC, UNDER 4 INCH | 2429628.84 | 391164 | FT |  |  |  | 2429628.84
0003 | E36601 | 59931 | 0 | 599310 | 3661060 | CONDUIT, PLASTIC, UNDER 4 INCH | CYP | 101678 | 1998-12-31 | CONDUIT, PLASTIC, UNDER 4 INCH | 43876062.01 | 9137690.2 | FT |  | 877521.2402 |  | 42998540.7698
0003 | E36601 | 59949 | 0 | 599490 | 3661060 | CONDUIT, PLASTIC, UNDER 4 INCH | FTB | 101530 | 1998-12-31 | CONDUIT, PLASTIC, UNDER 4 INCH | 24457900.29 | 4330956.519 | FT |  | 489158.0058 |  | 23968742.2842
0003 | E36601 | 59967 | 0 | 599670 | 3661060 | CONDUIT, PLASTIC, UNDER 4 INCH | GAL | 101575 | 1998-12-31 | CONDUIT, PLASTIC, UNDER 4 INCH | 7426149.45 | 1005059.303 | FT |  |  |  | 7426149.45
0003 | E36601 | 59986 | 0 | 599860 | 3661060 | CONDUIT, PLASTIC, UNDER 4 INCH | GPT | 101675 | 1998-12-31 | CONDUIT, PLASTIC, UNDER 4 INCH | 62911476.81 | 9688931.277 | FT |  |  |  | 62911476.81
0003 | E36601 | 60005 | 0 | 600050 | 3661060 | CONDUIT, PLASTIC, UNDER 4 INCH | HCL | 101557 | 1998-12-31 | CONDUIT, PLASTIC, UNDER 4 INCH | 695275.42 | 83098.056 | FT |  |  |  | 695275.42
0003 | E36601 | 60023 | 0 | 600230 | 3661060 | CONDUIT, PLASTIC, UNDER 4 INCH | HUM | 101458 | 1998-12-31 | CONDUIT, PLASTIC, UNDER 4 INCH | 30304689.79 | 5121552.288 | FT |  |  |  | 30304689.79
0003 | E36601 | 60042 | 0 | 600420 | 3661060 | CONDUIT, PLASTIC, UNDER 4 INCH | KTY | 101570 | 1998-12-31 | CONDUIT, PLASTIC, UNDER 4 INCH | 35884699.17 | 5740112.213 | FT |  | 1076540.9751 | 2511928.9419 | 32296229.253
0003 | E36601 | 60060 | 0 | 600600 | 3661060 | CONDUIT, PLASTIC, UNDER 4 INCH | MPK | 101677 | 1998-12-31 | CONDUIT, PLASTIC, UNDER 4 INCH | 721484.63 | 78986 | FT |  |  |  | 721484.63
0003 | E36601 | 60081 | 0 | 600810 | 3661060 | CONDUIT, PLASTIC, UNDER 4 INCH | SBR | 101627 | 1998-12-31 | CONDUIT, PLASTIC, UNDER 4 INCH | 19216901.99 | 2625645.756 | FT |  |  |  | 19216901.99
0003 | E36601 | 60099 | 0 | 600990 | 3661060 | CONDUIT, PLASTIC, UNDER 4 INCH | SHO | 101574 | 1998-12-31 | CONDUIT, PLASTIC, UNDER 4 INCH | 31482611.15 | 4660137.693 | FT |  | 314826.1115 |  | 31167785.0385
0003 | E36601 | 60108 | 0 | 601080 | 3661060 | CONDUIT, PLASTIC, UNDER 4 INCH | STL | 101459 | 1998-12-31 | CONDUIT, PLASTIC, UNDER 4 INCH | 55055.58 | 16608 | FT |  |  |  | 55055.58
0003 | E36601 | 60123 | 0 | 601230 | 3661060 | CONDUIT, PLASTIC, UNDER 4 INCH | SUG | 101566 | 1998-12-31 | CONDUIT, PLASTIC, UNDER 4 INCH | 54800777.45 | 4402534.988 | FT |  | 2740038.8725 |  | 52060738.5775
0003 | E36601 | 2135812 | 0 | 21358120 | 3661060 | CONDUIT, PLASTIC, UNDER 4 INCH | BEL | 101557 | 2011-04-13 | CONDUIT, PLASTIC, UNDER 4 INCH | 20446325.25 | 2229984.825 | FT | 408926.505 | 1022316.2625 |  | 19015082.4825
0003 | E36601 | 2136113 | 0 | 21361130 | 3661060 | CONDUIT, PLASTIC, UNDER 4 INCH | BPT | 101576 | 2011-05-02 | CONDUIT, PLASTIC, UNDER 4 INCH | 851.49 | 60 | FT |  |  |  | 851.49
0003 | E36601 | 3311498 | 0 | 33114980 | 3661060 | CONDUIT, PLASTIC, UNDER 4 INCH | BRZ | 101652 | 2018-12-31 | CONDUIT, PLASTIC, UNDER 4 INCH | 15196093.62 | 2371153.899 | FT |  |  |  | 15196093.62
[5 empty] | 3661060 | CONDUIT, PLASTIC, UNDER 4 INCH |  |  |  |  | 374153304.19
0003 | E36601 | 59877 | 0 | 598770 | 3661063 | CONDUIT, PLASTIC, 4 INCH | BEL | 101557 | 1998-12-31 | CONDUIT, PLASTIC, 4 INCH | 13299923.18 | 600672 | FT | 3989976.954 | 1329992.318 | 7979953.908
0003 | E36601 | 59914 | 0 | 599140 | 3661063 | CONDUIT, PLASTIC, 4 INCH | BRY | 101677 | 1998-12-31 | CONDUIT, PLASTIC, 4 INCH | 3035645 | 64429 | FT | 3035645
0003 | E36601 | 59932 | 0 | 599320 | 3661063 | CONDUIT, PLASTIC, 4 INCH | CYP | 101678 | 1998-12-31 | CONDUIT, PLASTIC, 4 INCH | 4167931.1 | 96794 | FT | 4167931.1
0003 | E36601 | 59950 | 0 | 599500 | 3661063 | CONDUIT, PLASTIC, 4 INCH | FTB | 101530 | 1998-12-31 | CONDUIT, PLASTIC, 4 INCH | 3131921.68 | 25937 | FT | 3131921.68
0003 | E36601 | 59968 | 0 | 599680 | 3661063 | CONDUIT, PLASTIC, 4 INCH | GAL | 101575 | 1998-12-31 | CONDUIT, PLASTIC, 4 INCH | 6756552.57 | 174150 | FT | 5405242.056 | 1351310.514
0003 | E36601 | 59987 | 0 | 599870 | 3661063 | CONDUIT, PLASTIC, 4 INCH | GPT | 101675 | 1998-12-31 | CONDUIT, PLASTIC, 4 INCH | 8696786.7 | 151402 | FT | 6957429.36 | 1739357.34
0003 | E36601 | 60006 | 0 | 600060 | 3661063 | CONDUIT, PLASTIC, 4 INCH | HCL | 101557 | 1998-12-31 | CONDUIT, PLASTIC, 4 INCH | 1247796.14 | 4140 | FT | 1247796.14
0003 | E36601 | 60024 | 0 | 600240 | 3661063 | CONDUIT, PLASTIC, 4 INCH | HUM | 101458 | 1998-12-31 | CONDUIT, PLASTIC, 4 INCH | 2931695.11 | 170907 | FT | 2345356.088 | 586339.022
0003 | E36601 | 60043 | 0 | 600430 | 3661063 | CONDUIT, PLASTIC, 4 INCH | KTY | 101570 | 1998-12-31 | CONDUIT, PLASTIC, 4 INCH | 801399.51 | 50760 | FT | 801399.51
0003 | E36601 | 60061 | 0 | 600610 | 3661063 | CONDUIT, PLASTIC, 4 INCH | MPK | 101677 | 1998-12-31 | CONDUIT, PLASTIC, 4 INCH | 4626707.21 | 963310 | FT | 925341.442 | 462670.721 | 3238695.047
0003 | E36601 | 60082 | 0 | 600820 | 3661063 | CONDUIT, PLASTIC, 4 INCH | SBR | 101627 | 1998-12-31 | CONDUIT, PLASTIC, 4 INCH | 3091910.79 | 168207 | FT | 2473528.632 | 618382.158
0003 | E36601 | 60100 | 0 | 601000 | 3661063 | CONDUIT, PLASTIC, 4 INCH | SHO | 101574 | 1998-12-31 | CONDUIT, PLASTIC, 4 INCH | 1623417.42 | 128134 | FT | 1298733.936 | 324683.484
0003 | E36601 | 60109 | 0 | 601090 | 3661063 | CONDUIT, PLASTIC, 4 INCH | STL | 101459 | 1998-12-31 | CONDUIT, PLASTIC, 4 INCH | 220.25 | 100 | FT | 220.25
0003 | E36601 | 60124 | 0 | 601240 | 3661063 | CONDUIT, PLASTIC, 4 INCH | SUG | 101566 | 1998-12-31 | CONDUIT, PLASTIC, 4 INCH | 2093419.32 | 122718 | FT | 1674735.456 | 418683.864
0003 | E36601 | 2135813 | 0 | 21358130 | 3661063 | CONDUIT, PLASTIC, 4 INCH | BAY | 101556 | 2011-04-13 | CONDUIT, PLASTIC, 4 INCH | 13142789.16 | 186903 | FT | 10514231.328 | 2628557.832
0003 | E36601 | 2136114 | 0 | 21361140 | 3661063 | CONDUIT, PLASTIC, 4 INCH | BPT | 101576 | 2011-05-02 | CONDUIT, PLASTIC, 4 INCH | 4161.35 | 140 | FT | 4161.35
0003 | E36601 | 3311499 | 0 | 33114990 | 3661063 | CONDUIT, PLASTIC, 4 INCH | BRZ | 101652 | 2018-12-31 | CONDUIT, PLASTIC, 4 INCH | 570808.53 | 55115 | FT | 570808.53
[5 empty] | 3661063 | CONDUIT, PLASTIC, 4 INCH |  |  |  |  | 69223085.02
0003 | E36601 | 59878 | 0 | 598780 | 3661066 | CONDUIT, PLASTIC, OVER 4 INCH | BEL | 101557 | 1998-12-31 | CONDUIT, PLASTIC, OVER 4 INCH | 58366754.15 | 1355221 | FT | 35020052.49 | 5836675.415 | 17510026.245
0003 | E36601 | 59897 | 0 | 598970 | 3661066 | CONDUIT, PLASTIC, OVER 4 INCH | BPT | 101576 | 1998-12-31 | CONDUIT, PLASTIC, OVER 4 INCH | 3237516.91 | 17950 | FT | 3237516.91
0003 | E36601 | 59951 | 0 | 599510 | 3661066 | CONDUIT, PLASTIC, OVER 4 INCH | FTB | 101530 | 1998-12-31 | CONDUIT, PLASTIC, OVER 4 INCH | 9319951.03 | 107874 | FT | 9319951.03
0003 | E36601 | 59988 | 0 | 599880 | 3661066 | CONDUIT, PLASTIC, OVER 4 INCH | GPT | 101675 | 1998-12-31 | CONDUIT, PLASTIC, OVER 4 INCH | 20287769.9 | 276499 | FT | 20287769.9
0003 | E36601 | 60007 | 0 | 600070 | 3661066 | CONDUIT, PLASTIC, OVER 4 INCH | HCL | 101557 | 1998-12-31 | CONDUIT, PLASTIC, OVER 4 INCH | 3436219.44 | 41700 | FT | 3436219.44
0003 | E36601 | 60025 | 0 | 600250 | 3661066 | CONDUIT, PLASTIC, OVER 4 INCH | HUM | 101458 | 1998-12-31 | CONDUIT, PLASTIC, OVER 4 INCH | 19096180.18 | 383112 | FT | 19096180.18
0003 | E36601 | 60062 | 0 | 600620 | 3661066 | CONDUIT, PLASTIC, OVER 4 INCH | MPK | 101677 | 1998-12-31 | CONDUIT, PLASTIC, OVER 4 INCH | 16197982.48 | 806700 | FT | 6479192.992 | 1619798.248 | 8098991.24
0003 | E36601 | 60083 | 0 | 600830 | 3661066 | CONDUIT, PLASTIC, OVER 4 INCH | SBR | 101627 | 1998-12-31 | CONDUIT, PLASTIC, OVER 4 INCH | 10717577.63 | 411447 | FT | 10717577.63
0003 | E36601 | 60101 | 0 | 601010 | 3661066 | CONDUIT, PLASTIC, OVER 4 INCH | SHO | 101574 | 1998-12-31 | CONDUIT, PLASTIC, OVER 4 INCH | 14712071.56 | 339296 | FT | 14712071.56
0003 | E36601 | 60110 | 0 | 601100 | 3661066 | CONDUIT, PLASTIC, OVER 4 INCH | STL | 101459 | 1998-12-31 | CONDUIT, PLASTIC, OVER 4 INCH | 1379.43 | 40 | FT | 1379.43
0003 | E36601 | 60125 | 0 | 601250 | 3661066 | CONDUIT, PLASTIC, OVER 4 INCH | SUG | 101566 | 1998-12-31 | CONDUIT, PLASTIC, OVER 4 INCH | 9112934.1 | 238978 | FT | 9112934.1
0003 | E36601 | 2135814 | 0 | 21358140 | 3661066 | CONDUIT, PLASTIC, OVER 4 INCH | KTY | 101570 | 2011-04-13 | CONDUIT, PLASTIC, OVER 4 INCH | 1780580.71 | 52380 | FT | 1780580.71
0003 | E36601 | 2135818 | 0 | 21358180 | 3661066 | CONDUIT, PLASTIC, OVER 4 INCH | BAY | 101556 | 2011-04-14 | CONDUIT, PLASTIC, OVER 4 INCH | 20656785.32 | 264860.6 | FT | 20656785.32
0003 | E36601 | 2136115 | 0 | 21361150 | 3661066 | CONDUIT, PLASTIC, OVER 4 INCH | BRY | 101677 | 2011-05-02 | CONDUIT, PLASTIC, OVER 4 INCH | 10798135.68 | 111737 | FT | 10798135.68
0003 | E36601 | 2136116 | 0 | 21361160 | 3661066 | CONDUIT, PLASTIC, OVER 4 INCH | CYP | 101678 | 2011-05-02 | CONDUIT, PLASTIC, OVER 4 INCH | 12246594.69 | 174332 | FT | 12246594.69
0003 | E36601 | 2150681 | 0 | 21506810 | 3661066 | CONDUIT, PLASTIC, OVER 4 INCH | GAL | 101575 | 2011-05-03 | CONDUIT, PLASTIC, OVER 4 INCH | 10075143.69 | 196684 | FT | 10075143.69
0003 | E36601 | 3311500 | 0 | 33115000 | 3661066 | CONDUIT, PLASTIC, OVER 4 INCH | BRZ | 101652 | 2018-12-31 | CONDUIT, PLASTIC, OVER 4 INCH | 3690863.66 | 140083 | FT | 3690863.66
[5 empty] | 3661066 | CONDUIT, PLASTIC, OVER 4 INCH |  |  |  |  | 223734440.56
0003 | E36601 | 59861 | 0 | 598610 | 3662020 | MANHOLES, 6 X 7' AND SMALLER | BAY | 101556 | 1998-12-31 | MANHOLES, 6 X 7' AND SMALLER | 35849.68 | 109 | EA | 28679.744 | 7169.936
0003 | E36601 | 59879 | 0 | 598790 | 3662020 | MANHOLES, 6 X 7' AND SMALLER | BEL | 101557 | 1998-12-31 | MANHOLES, 6 X 7' AND SMALLER | 780941.86 | 617 | EA | 312376.744 | 78094.186 | 390470.93
0003 | E36601 | 59916 | 0 | 599160 | 3662020 | MANHOLES, 6 X 7' AND SMALLER | BRY | 101677 | 1998-12-31 | MANHOLES, 6 X 7' AND SMALLER | 19420.38 | 59 | EA | 19420.38
0003 | E36601 | 59934 | 0 | 599340 | 3662020 | MANHOLES, 6 X 7' AND SMALLER | CYP | 101678 | 1998-12-31 | MANHOLES, 6 X 7' AND SMALLER | 12503.76 | 38 | EA | 12503.76
0003 | E36601 | 59952 | 0 | 599520 | 3662020 | MANHOLES, 6 X 7' AND SMALLER | FTB | 101530 | 1998-12-31 | MANHOLES, 6 X 7' AND SMALLER | 14425.6 | 7 | EA | 14425.6
0003 | E36601 | 59970 | 0 | 599700 | 3662020 | MANHOLES, 6 X 7' AND SMALLER | GAL | 101575 | 1998-12-31 | MANHOLES, 6 X 7' AND SMALLER | 109899.29 | 108 | EA | 87919.432 | 21979.858
0003 | E36601 | 59989 | 0 | 599890 | 3662020 | MANHOLES, 6 X 7' AND SMALLER | GPT | 101675 | 1998-12-31 | MANHOLES, 6 X 7' AND SMALLER | 363910.88 | 200 | EA | 291128.704 | 72782.176
0003 | E36601 | 60026 | 0 | 600260 | 3662020 | MANHOLES, 6 X 7' AND SMALLER | HUM | 101458 | 1998-12-31 | MANHOLES, 6 X 7' AND SMALLER | 60388.94 | 183 | EA | 48311.152 | 12077.788
0003 | E36601 | 60045 | 0 | 600450 | 3662020 | MANHOLES, 6 X 7' AND SMALLER | KTY | 101570 | 1998-12-31 | MANHOLES, 6 X 7' AND SMALLER | 17691.87 | 33 | EA | 17691.87
0003 | E36601 | 60063 | 0 | 600630 | 3662020 | MANHOLES, 6 X 7' AND SMALLER | MPK | 101677 | 1998-12-31 | MANHOLES, 6 X 7' AND SMALLER | 373775.09 | 1135 | EA | 74755.018 | 37377.509 | 261642.563
0003 | E36601 | 60084 | 0 | 600840 | 3662020 | MANHOLES, 6 X 7' AND SMALLER | SBR | 101627 | 1998-12-31 | MANHOLES, 6 X 7' AND SMALLER | 81284.34 | 207 | EA | 65027.472 | 16256.868
0003 | E36601 | 60102 | 0 | 601020 | 3662020 | MANHOLES, 6 X 7' AND SMALLER | SHO | 101574 | 1998-12-31 | MANHOLES, 6 X 7' AND SMALLER | 81713.68 | 185 | EA | 65370.944 | 16342.736
0003 | E36601 | 60126 | 0 | 601260 | 3662020 | MANHOLES, 6 X 7' AND SMALLER | SUG | 101566 | 1998-12-31 | MANHOLES, 6 X 7' AND SMALLER | 119159.3 | 196 | EA | 95327.44 | 23831.86
0003 | E36601 | 3311501 | 0 | 33115010 | 3662020 | MANHOLES, 6 X 7' AND SMALLER | BRZ | 101652 | 2018-12-31 | MANHOLES, 6 X 7' AND SMALLER | 43405.34 | 54 | EA | 43405.34
[5 empty] | 3662020 | MANHOLES, 6 X 7' AND SMALLER |  |  |  |  | 2114370.01
0003 | E36601 | 59862 | 0 | 598620 | 3662030 | MANHOLES, OVER 6 X 7' | BAY | 101556 | 1998-12-31 | MANHOLES, OVER 6 X 7' | 8967248.16 | 182 | EA | 8967248.16
0003 | E36601 | 59880 | 0 | 598800 | 3662030 | MANHOLES, OVER 6 X 7' | BEL | 101557 | 1998-12-31 | MANHOLES, OVER 6 X 7' | 24598980.15 | 1286 | EA | 24598980.15
0003 | E36601 | 59899 | 0 | 598990 | 3662030 | MANHOLES, OVER 6 X 7' | BPT | 101576 | 1998-12-31 | MANHOLES, OVER 6 X 7' | 378384.36 | 10 | EA | 378384.36
0003 | E36601 | 59917 | 0 | 599170 | 3662030 | MANHOLES, OVER 6 X 7' | BRY | 101677 | 1998-12-31 | MANHOLES, OVER 6 X 7' | 1305601.21 | 58 | EA | 1305601.21
0003 | E36601 | 59935 | 0 | 599350 | 3662030 | MANHOLES, OVER 6 X 7' | CYP | 101678 | 1998-12-31 | MANHOLES, OVER 6 X 7' | 3803901.28 | 110 | EA | 3803901.28
0003 | E36601 | 59953 | 0 | 599530 | 3662030 | MANHOLES, OVER 6 X 7' | FTB | 101530 | 1998-12-31 | MANHOLES, OVER 6 X 7' | 1977486.04 | 49 | EA | 1977486.04
0003 | E36601 | 59971 | 0 | 599710 | 3662030 | MANHOLES, OVER 6 X 7' | GAL | 101575 | 1998-12-31 | MANHOLES, OVER 6 X 7' | 2669289.59 | 112 | EA | 2669289.59
0003 | E36601 | 59990 | 0 | 599900 | 3662030 | MANHOLES, OVER 6 X 7' | GPT | 101675 | 1998-12-31 | MANHOLES, OVER 6 X 7' | 7812152.9 | 242 | EA | 7812152.9
0003 | E36601 | 60009 | 0 | 600090 | 3662030 | MANHOLES, OVER 6 X 7' | HCL | 101557 | 1998-12-31 | MANHOLES, OVER 6 X 7' | 1627273.41 | 21 | EA | 1627273.41
0003 | E36601 | 60027 | 0 | 600270 | 3662030 | MANHOLES, OVER 6 X 7' | HUM | 101458 | 1998-12-31 | MANHOLES, OVER 6 X 7' | 3949327.58 | 181 | EA | 3949327.58
0003 | E36601 | 60046 | 0 | 600460 | 3662030 | MANHOLES, OVER 6 X 7' | KTY | 101570 | 1998-12-31 | MANHOLES, OVER 6 X 7' | 568975.63 | 62 | EA | 568975.63
0003 | E36601 | 60064 | 0 | 600640 | 3662030 | MANHOLES, OVER 6 X 7' | MPK | 101677 | 1998-12-31 | MANHOLES, OVER 6 X 7' | 5939187.92 | 885 | EA | 2375675.168 |  | 3563512.752
0003 | E36601 | 60085 | 0 | 600850 | 3662030 | MANHOLES, OVER 6 X 7' | SBR | 101627 | 1998-12-31 | MANHOLES, OVER 6 X 7' | 6478599.15 | 283 | EA | 6478599.15
0003 | E36601 | 60103 | 0 | 601030 | 3662030 | MANHOLES, OVER 6 X 7' | SHO | 101574 | 1998-12-31 | MANHOLES, OVER 6 X 7' | 4438131.19 | 221 | EA | 4438131.19
0003 | E36601 | 60111 | 0 | 601110 | 3662030 | MANHOLES, OVER 6 X 7' | STL | 101459 | 1998-12-31 | MANHOLES, OVER 6 X 7' | 951.83 | 0 | EA | 951.83
0003 | E36601 | 60127 | 0 | 601270 | 3662030 | MANHOLES, OVER 6 X 7' | SUG | 101566 | 1998-12-31 | MANHOLES, OVER 6 X 7' | -391223.87 | 186 | EA | -391223.87
0003 | E36601 | 3311502 | 0 | 33115020 | 3662030 | MANHOLES, OVER 6 X 7' | BRZ | 101652 | 2018-12-31 | MANHOLES, OVER 6 X 7' | 1521523.88 | 66 | EA | 1521523.88
[5 empty] | 3662030 | MANHOLES, OVER 6 X 7' |  |  |  |  | 75645790.41
0003 | E36601 | 60065 | 0 | 600650 | 3662050 | STREET VAULTS | MPK | 101677 | 1998-12-31 | STREET VAULTS | 238224.47 | 52 | EA |  |  | 238224.47
0003 | E36601 | 518046 | 0 | 5180460 | 3662050 | STREET VAULTS | BEL | 101557 | 2001-12-31 | STREET VAULTS | 5298508.64 | 33 | EA |  |  | 5298508.64
0003 | E36601 | 518088 | 0 | 5180880 | 3662050 | STREET VAULTS | SHO | 101574 | 2001-12-31 | MANHOLE VAULT STREET RATED ASSHTO H-20 | 58874.79 | 5 | EA |  |  | 58874.79
0003 | E36601 | 3291418 | 0 | 32914180 | 3662050 | STREET VAULTS | CYP | CA700103 | 2016-12-31 | STREET VAULTS | 2849.71 | 1 | EA |  |  | 2849.71
[5 empty] | 3662050 | STREET VAULTS |  |  |  |  | 5598457.61
0003 | E36601 | 59863 | 0 | 598630 | 3662080 | HOUSINGS, PADMOUNTED | BAY | 101556 | 1998-12-31 | HOUSINGS, PADMOUNTED | 18112.73 | 7 | EA |  | 18112.73
0003 | E36601 | 59881 | 0 | 598810 | 3662080 | HOUSINGS, PADMOUNTED | BEL | 101557 | 1998-12-31 | HOUSINGS, PADMOUNTED | 79013.32 | 18 | EA |  | 79013.32
0003 | E36601 | 59918 | 0 | 599180 | 3662080 | HOUSINGS, PADMOUNTED | BRY | 101677 | 1998-12-31 | HOUSINGS, PADMOUNTED | 4909.11 | 2 | EA |  | 4909.11
0003 | E36601 | 59936 | 0 | 599360 | 3662080 | HOUSINGS, PADMOUNTED | CYP | 101678 | 1998-12-31 | HOUSINGS, PADMOUNTED | 2197.17 | 1 | EA |  | 2197.17
0003 | E36601 | 59954 | 0 | 599540 | 3662080 | HOUSINGS, PADMOUNTED | FTB | 101530 | 1998-12-31 | HOUSINGS, PADMOUNTED | 31442.68 | 18 | EA |  | 31442.68
0003 | E36601 | 59972 | 0 | 599720 | 3662080 | HOUSINGS, PADMOUNTED | GAL | 101575 | 1998-12-31 | HOUSINGS, PADMOUNTED | 11681.81 | 5 | EA |  | 11681.81
0003 | E36601 | 59991 | 0 | 599910 | 3662080 | HOUSINGS, PADMOUNTED | GPT | 101675 | 1998-12-31 | HOUSINGS, PADMOUNTED | 42333.58 | 14 | EA |  | 42333.58
0003 | E36601 | 60028 | 0 | 600280 | 3662080 | HOUSINGS, PADMOUNTED | HUM | 101458 | 1998-12-31 | HOUSINGS, PADMOUNTED | 26419.95 | 6 | EA |  | 26419.95
0003 | E36601 | 60047 | 0 | 600470 | 3662080 | HOUSINGS, PADMOUNTED | KTY | 101570 | 1998-12-31 | HOUSINGS, PADMOUNTED | 4740.03 | 2 | EA |  | 4740.03
0003 | E36601 | 60066 | 0 | 600660 | 3662080 | HOUSINGS, PADMOUNTED | MPK | 101677 | 1998-12-31 | HOUSINGS, PADMOUNTED | 16271.17 | 8 | EA |  | 16271.17
0003 | E36601 | 60086 | 0 | 600860 | 3662080 | HOUSINGS, PADMOUNTED | SBR | 101627 | 1998-12-31 | HOUSINGS, PADMOUNTED | 32674.27 | 10 | EA |  | 32674.27
0003 | E36601 | 60104 | 0 | 601040 | 3662080 | HOUSINGS, PADMOUNTED | SHO | 101574 | 1998-12-31 | HOUSINGS, PADMOUNTED | 21472 | 6 | EA |  | 21472
0003 | E36601 | 60128 | 0 | 601280 | 3662080 | HOUSINGS, PADMOUNTED | SUG | 101566 | 1998-12-31 | HOUSINGS, PADMOUNTED | 14463.77 | 6 | EA |  | 14463.77
0003 | E36601 | 3311503 | 0 | 33115030 | 3662080 | HOUSINGS, PADMOUNTED | BRZ | 101652 | 2018-12-31 | HOUSINGS, PADMOUNTED | 25216.38 | 50 | EA |  | 25216.38
[5 empty] | 3662080 | HOUSINGS, PADMOUNTED |  |  |  |  | 330947.97
0003 | E36601 | 59864 | 0 | 598640 | 3663000 | CABINETS, POTHEAD SUPPORT | BAY | 101556 | 1998-12-31 | CABINETS, POTHEAD SUPPORT | 24323.78 | 14 | EA | 24323.78
0003 | E36601 | 59882 | 0 | 598820 | 3663000 | CABINETS, POTHEAD SUPPORT | BEL | 101557 | 1998-12-31 | CABINETS, POTHEAD SUPPORT | 66484.38 | 32 | EA | 66484.38
0003 | E36601 | 59919 | 0 | 599190 | 3663000 | CABINETS, POTHEAD SUPPORT | BRY | 101677 | 1998-12-31 | CABINETS, POTHEAD SUPPORT | 6089.01 | 5 | EA | 6089.01
0003 | E36601 | 59937 | 0 | 599370 | 3663000 | CABINETS, POTHEAD SUPPORT | CYP | 101678 | 1998-12-31 | CABINETS, POTHEAD SUPPORT | 6220.23 | 4 | EA | 6220.23
0003 | E36601 | 59955 | 0 | 599550 | 3663000 | CABINETS, POTHEAD SUPPORT | FTB | 101530 | 1998-12-31 | CABINETS, POTHEAD SUPPORT | 2987.2 | 2 | EA | 2987.2
0003 | E36601 | 59973 | 0 | 599730 | 3663000 | CABINETS, POTHEAD SUPPORT | GAL | 101575 | 1998-12-31 | CABINETS, POTHEAD SUPPORT | 9985.96 | 6 | EA | 9985.96
0003 | E36601 | 59992 | 0 | 599920 | 3663000 | CABINETS, POTHEAD SUPPORT | GPT | 101675 | 1998-12-31 | CABINETS, POTHEAD SUPPORT | 22332.2 | 31 | EA | 22332.2
0003 | E36601 | 60029 | 0 | 600290 | 3663000 | CABINETS, POTHEAD SUPPORT | HUM | 101458 | 1998-12-31 | CABINETS, POTHEAD SUPPORT | 16180.1 | 9 | EA | 16180.1
0003 | E36601 | 60048 | 0 | 600480 | 3663000 | CABINETS, POTHEAD SUPPORT | KTY | 101570 | 1998-12-31 | CABINETS, POTHEAD SUPPORT | 3733.76 | 2 | EA | 3733.76
0003 | E36601 | 60067 | 0 | 600670 | 3663000 | CABINETS, POTHEAD SUPPORT | MPK | 101677 | 1998-12-31 | CABINETS, POTHEAD SUPPORT | 15346.26 | 9 | EA | 15346.26
0003 | E36601 | 60087 | 0 | 600870 | 3663000 | CABINETS, POTHEAD SUPPORT | SBR | 101627 | 1998-12-31 | CABINETS, POTHEAD SUPPORT | 27187.24 | 15 | EA | 27187.24
0003 | E36601 | 60105 | 0 | 601050 | 3663000 | CABINETS, POTHEAD SUPPORT | SHO | 101574 | 1998-12-31 | CABINETS, POTHEAD SUPPORT | 29335.42 | 16 | EA | 29335.42
0003 | E36601 | 60129 | 0 | 601290 | 3663000 | CABINETS, POTHEAD SUPPORT | SUG | 101566 | 1998-12-31 | CABINETS, POTHEAD SUPPORT | 31627.66 | 17 | EA | 31627.66
0003 | E36601 | 3311504 | 0 | 33115040 | 3663000 | CABINETS, POTHEAD SUPPORT | BRZ | 101652 | 2018-12-31 | CABINETS, POTHEAD SUPPORT | 24879.16 | 8 | EA | 24879.16
[5 empty] | 3663000 | CABINETS, POTHEAD SUPPORT |  |  |  |  | 286712.36
0003 | E36601 | 59883 | 0 | 598830 | 3664000 | BLOWERS | BEL | 101557 | 1998-12-31 | BLOWERS | 329762.36 | 13 | EA |  | 329762.36
0003 | E36601 | 59974 | 0 | 599740 | 3664000 | BLOWERS | GAL | 101575 | 1998-12-31 | BLOWERS | 90656.66 | 29 | EA |  | 90656.66
0003 | E36601 | 59993 | 0 | 599930 | 3664000 | BLOWERS | GPT | 101675 | 1998-12-31 | BLOWERS | 73986.64 | 39 | EA |  | 73986.64
0003 | E36601 | 60030 | 0 | 600300 | 3664000 | BLOWERS | HUM | 101458 | 1998-12-31 | BLOWERS | -280279.08 | 0 | EA |  | -280279.08
0003 | E36601 | 60068 | 0 | 600680 | 3664000 | BLOWERS | MPK | 101677 | 1998-12-31 | BLOWERS | 1669420.76 | 587 | EA |  | 667768.304 | 1001652.456
0003 | E36601 | 1636312 | 0 | 16363120 | 3664000 | BLOWERS | SBR | 101627 | 2008-12-31 | BLOWERS | 9220.73 | 2 | EA |  | 9220.73
[5 empty] | 3664000 | BLOWERS |  |  |  |  | 1892768.07
[11 empty] | 769071824.71 |  |  | 317697240.8127 | 31831627.6354 | 55558328.6239 | 363984627.638
[12 empty] | Percentage % |  | 41.31% | 4.139% | 7.224% | 47.33%

## E36701
CenterPoint Energy - Company Code 0003 - Asset Detail as of December 31, 2023
UDG*
[14 empty] | GETAWAYS | UDG* | UDG*
Company Code | Asset Class | Asset Number | SNo. | Asset - Sno. | Retirement Unit | RU Description | PSEC | Cost Center | Cap.date | Name | Acq.value | Quantity | UOM | DIPS | SERVICE | NETWORK | URD*
0003 | E36701 | 60133 | 0 | 601330 | 3671041 | CABLE, UNDERGROUND, 3KV, COPPER, 500 MCM | BAY | 101556 | 1998-12-31 | CABLE,UG,3KV,CU,500 MCM THRU 250 MCM | 49357.91 | 3847 | FT | 49357.91
0003 | E36701 | 60273 | 0 | 602730 | 3671041 | CABLE, UNDERGROUND, 3KV, COPPER, 500 MCM | BRY | 101677 | 1998-12-31 | CABLE,UG,3KV,CU,500 MCM THRU 250 MCM | 5866.33 | 505 | FT | 5866.33
0003 | E36701 | 60323 | 0 | 603230 | 3671041 | CABLE, UNDERGROUND, 3KV, COPPER, 500 MCM | CYP | 101678 | 1998-12-31 | CABLE,UG,3KV,CU,500 MCM THRU 250 MCM | 16946.87 | 1327 | FT | 16946.87
0003 | E36701 | 60362 | 0 | 603620 | 3671041 | CABLE, UNDERGROUND, 3KV, COPPER, 500 MCM | FTB | 101530 | 1998-12-31 | CABLE,UG,3KV,CU,500 MCM THRU 250 MCM | 5819.1 | 499 | FT | 5819.1
0003 | E36701 | 60401 | 0 | 604010 | 3671041 | CABLE, UNDERGROUND, 3KV, COPPER, 500 MCM | GAL | 101575 | 1998-12-31 | CABLE,UG,3KV,CU,500 MCM THRU 250 MCM | 83955.04 | 7199 | FT | 83955.04
0003 | E36701 | 60445 | 0 | 604450 | 3671041 | CABLE, UNDERGROUND, 3KV, COPPER, 500 MCM | GPT | 101675 | 1998-12-31 | CABLE,UG,3KV,CU,500 MCM THRU 250 MCM | 173025.79 | 20532 | FT | 173025.79
0003 | E36701 | 60621 | 0 | 606210 | 3671041 | CABLE, UNDERGROUND, 3KV, COPPER, 500 MCM | MPK | 101677 | 1998-12-31 | CABLE,UG,3KV,CU,500 MCM THRU 250 MCM | 588112.22 | 51715 | FT | 117622.444 |  | 470489.776
0003 | E36701 | 60695 | 0 | 606950 | 3671041 | CABLE, UNDERGROUND, 3KV, COPPER, 500 MCM | SBR | 101627 | 1998-12-31 | CABLE,UG,3KV,CU,500 MCM THRU 250 MCM | 377419.18 | 40074 | FT | 377419.18
0003 | E36701 | 60745 | 0 | 607450 | 3671041 | CABLE, UNDERGROUND, 3KV, COPPER, 500 MCM | SHO | 101574 | 1998-12-31 | CABLE,UG,3KV,CU,500 MCM THRU 250 MCM | 63477.31 | 7551 | FT | 63477.31
0003 | E36701 | 60801 | 0 | 608010 | 3671041 | CABLE, UNDERGROUND, 3KV, COPPER, 500 MCM | SUG | 101566 | 1998-12-31 | CABLE,UG,3KV,CU,500 MCM THRU 250 MCM | 133325.74 | 16570 | FT | 133325.74
0003 | E36701 | 1657154 | 0 | 16571540 | 3671041 | CABLE, UNDERGROUND, 3KV, COPPER, 500 MCM | BEL | 101557 | 1998-12-31 | CABLE,UG,3KV,CU,500 MCM THRU 250 MCM | 6399118.54 | 446926 | FT | 6399118.54
0003 | E36701 | 2153275 | 0 | 21532750 | 3671041 | CABLE, UNDERGROUND, 3KV, COPPER, 500 MCM | HUM | 101458 | 2011-05-12 | CABLE,UG,3KV,CU,500 MCM THRU 250 MCM | 57761.78 | 10544 | FT | 57761.78
0003 | E36701 | 3311505 | 0 | 33115050 | 3671041 | CABLE, UNDERGROUND, 3KV, COPPER, 500 MCM | BRZ | 101652 | 2018-12-31 | CABLE,UG,3KV,CU,500 MCM THRU 250 MCM | 25324.87 | 3175 | FT | 25324.87
0003 | E36701 | 60134 | 0 | 601340 | 3671042 | CABLE, UNDERGROUND, 35KV, CU, NO. 4/0 TH | BAY | 101556 | 1998-12-31 | CABLE,UG,35KV,CU,NO. 4/0 THRU NO. 1/0 | 141933.48 | 9704 | FT |  | 141933.48
0003 | E36701 | 60274 | 0 | 602740 | 3671042 | CABLE, UNDERGROUND, 35KV, CU, NO. 4/0 TH | BRY | 101677 | 1998-12-31 | CABLE,UG,35KV,CU,NO. 4/0 THRU NO. 1/0 | 207915.13 | 3362 | FT |  | 207915.13
0003 | E36701 | 60324 | 0 | 603240 | 3671042 | CABLE, UNDERGROUND, 35KV, CU, NO. 4/0 TH | CYP | 101678 | 1998-12-31 | CABLE,UG,35KV,CU,NO. 4/0 THRU NO. 1/0 | 713079.52 | 42822 | FT |  | 713079.52
0003 | E36701 | 60363 | 0 | 603630 | 3671042 | CABLE, UNDERGROUND, 35KV, CU, NO. 4/0 TH | FTB | 101530 | 1998-12-31 | CABLE,UG,35KV,CU,NO. 4/0 THRU NO. 1/0 | 24147.12 | 4848 | FT |  | 24147.12
0003 | E36701 | 60402 | 0 | 604020 | 3671042 | CABLE, UNDERGROUND, 35KV, CU, NO. 4/0 TH | GAL | 101575 | 1998-12-31 | CABLE,UG,35KV,CU,NO. 4/0 THRU NO. 1/0 | 661028.76 | 10690 | FT |  | 661028.76
0003 | E36701 | 60446 | 0 | 604460 | 3671042 | CABLE, UNDERGROUND, 35KV, CU, NO. 4/0 TH | GPT | 101675 | 1998-12-31 | CABLE,UG,35KV,CU,NO. 4/0 THRU NO. 1/0 | 7106246.76 | 172993 | FT |  | 7106246.76
0003 | E36701 | 60489 | 0 | 604890 | 3671042 | CABLE, UNDERGROUND, 35KV, CU, NO. 4/0 TH | HCL | 101557 | 1998-12-31 | CABLE,UG,35KV,CU,NO. 4/0 THRU NO. 1/0 | 220161.58 | 3278 | FT |  | 220161.58
0003 | E36701 | 60540 | 0 | 605400 | 3671042 | CABLE, UNDERGROUND, 35KV, CU, NO. 4/0 TH | HUM | 101458 | 1998-12-31 | CABLE,UG,35KV,CU,NO. 4/0 THRU NO. 1/0 | 896332.69 | 35596 | FT |  | 896332.69
0003 | E36701 | 60581 | 0 | 605810 | 3671042 | CABLE, UNDERGROUND, 35KV, CU, NO. 4/0 TH | KTY | 101570 | 1998-12-31 | CABLE,UG,35KV,CU,NO. 4/0 THRU NO. 1/0 | 1402339.32 | 143502 | FT |  | 1402339.32
0003 | E36701 | 60622 | 0 | 606220 | 3671042 | CABLE, UNDERGROUND, 35KV, CU, NO. 4/0 TH | MPK | 101677 | 1998-12-31 | CABLE,UG,35KV,CU,NO. 4/0 THRU NO. 1/0 | 4672860.01 | 72198 | FT |  | 1869144.004 | 2803716.006
0003 | E36701 | 60696 | 0 | 606960 | 3671042 | CABLE, UNDERGROUND, 35KV, CU, NO. 4/0 TH | SBR | 101627 | 1998-12-31 | CABLE,UG,35KV,CU,NO. 4/0 THRU NO. 1/0 | 3735363.02 | 121758 | FT |  | 3735363.02
0003 | E36701 | 60746 | 0 | 607460 | 3671042 | CABLE, UNDERGROUND, 35KV, CU, NO. 4/0 TH | SHO | 101574 | 1998-12-31 | CABLE,UG,35KV,CU,NO. 4/0 THRU NO. 1/0 | 783184.23 | 22203 | FT |  | 783184.23
0003 | E36701 | 60802 | 0 | 608020 | 3671042 | CABLE, UNDERGROUND, 35KV, CU, NO. 4/0 TH | SUG | 101566 | 1998-12-31 | CABLE,UG,35KV,CU,NO. 4/0 THRU NO. 1/0 | 4304254.36 | 129994 | FT |  | 4304254.36
0003 | E36701 | 1657155 | 0 | 16571550 | 3671042 | CABLE, UNDERGROUND, 35KV, CU, NO. 4/0 TH | BEL | 101557 | 1998-12-31 | CABLE,UG,35KV,CU,NO. 4/0 THRU NO. 1/0 | 28402722.23 | 1157512 | FT |  | 11361088.892 | 17041633.338
0003 | E36701 | 3311506 | 0 | 33115060 | 3671042 | CABLE, UNDERGROUND, 35KV, CU, NO. 4/0 TH | BRZ | 101652 | 2018-12-31 | CABLE,UG,35KV,CU,NO. 4/0 THRU NO. 1/0 | 544166.17 | 18755 | FT |  | 544166.17
0003 | E36701 | 60135 | 0 | 601350 | 3671050 | CABLE, UNDERGROUND, 35KV, ALUMINUM, 2000 | BAY | 101556 | 1998-12-31 | CABLE,UG,35KV,AL,2000 MCM THRU 600MCM | 3373792.38 | 289247 | FT | 3373792.38
0003 | E36701 | 60236 | 0 | 602360 | 3671050 | CABLE, UNDERGROUND, 35KV, ALUMINUM, 2000 | BPT | 101576 | 1998-12-31 | CABLE,UG,35KV,AL,2000 MCM THRU 600MCM | 631358.16 | 20093 | FT | 631358.16
0003 | E36701 | 60275 | 0 | 602750 | 3671050 | CABLE, UNDERGROUND, 35KV, ALUMINUM, 2000 | BRY | 101677 | 1998-12-31 | CABLE,UG,35KV,AL,2000 MCM THRU 600MCM | 558434.58 | 38884 | FT | 558434.58
0003 | E36701 | 60325 | 0 | 603250 | 3671050 | CABLE, UNDERGROUND, 35KV, ALUMINUM, 2000 | CYP | 101678 | 1998-12-31 | CABLE,UG,35KV,AL,2000 MCM THRU 600MCM | 11506555.25 | 1475203 | FT | 11506555.25
0003 | E36701 | 60364 | 0 | 603640 | 3671050 | CABLE, UNDERGROUND, 35KV, ALUMINUM, 2000 | FTB | 101530 | 1998-12-31 | CABLE,UG,35KV,AL,2000 MCM THRU 600MCM | 3818979.11 | 107745 | FT | 3818979.11
0003 | E36701 | 60403 | 0 | 604030 | 3671050 | CABLE, UNDERGROUND, 35KV, ALUMINUM, 2000 | GAL | 101575 | 1998-12-31 | CABLE,UG,35KV,AL,2000 MCM THRU 600MCM | 486903.6 | 28944 | FT | 486903.6
0003 | E36701 | 60447 | 0 | 604470 | 3671050 | CABLE, UNDERGROUND, 35KV, ALUMINUM, 2000 | GPT | 101675 | 1998-12-31 | CABLE,UG,35KV,AL,2000 MCM THRU 600MCM | 20427081.3 | 1217970 | FT | 20427081.3
0003 | E36701 | 60490 | 0 | 604900 | 3671050 | CABLE, UNDERGROUND, 35KV, ALUMINUM, 2000 | HCL | 101557 | 1998-12-31 | CABLE,UG,35KV,AL,2000 MCM THRU 600MCM | 1316641.97 | 29948 | FT | 1316641.97
0003 | E36701 | 60541 | 0 | 605410 | 3671050 | CABLE, UNDERGROUND, 35KV, ALUMINUM, 2000 | HUM | 101458 | 1998-12-31 | CABLE,UG,35KV,AL,2000 MCM THRU 600MCM | 6062899.06 | 409479 | FT | 6062899.06
0003 | E36701 | 60582 | 0 | 605820 | 3671050 | CABLE, UNDERGROUND, 35KV, ALUMINUM, 2000 | KTY | 101570 | 1998-12-31 | CABLE,UG,35KV,AL,2000 MCM THRU 600MCM | 4459171.24 | 355394 | FT | 1783668.496 |  | 2675502.744
0003 | E36701 | 60623 | 0 | 606230 | 3671050 | CABLE, UNDERGROUND, 35KV, ALUMINUM, 2000 | MPK | 101677 | 1998-12-31 | CABLE,UG,35KV,AL,2000 MCM THRU 600MCM | 53927.86 | 150 | FT | 53927.86
0003 | E36701 | 60697 | 0 | 606970 | 3671050 | CABLE, UNDERGROUND, 35KV, ALUMINUM, 2000 | SBR | 101627 | 1998-12-31 | CABLE,UG,35KV,AL,2000 MCM THRU 600MCM | 8836221.52 | 433593 | FT | 8836221.52
0003 | E36701 | 60747 | 0 | 607470 | 3671050 | CABLE, UNDERGROUND, 35KV, ALUMINUM, 2000 | SHO | 101574 | 1998-12-31 | CABLE,UG,35KV,AL,2000 MCM THRU 600MCM | 3447588.2 | 264064 | FT | 3447588.2
0003 | E36701 | 60803 | 0 | 608030 | 3671050 | CABLE, UNDERGROUND, 35KV, ALUMINUM, 2000 | SUG | 101566 | 1998-12-31 | CABLE,UG,35KV,AL,2000 MCM THRU 600MCM | 12913009.37 | 936443 | FT | 12913009.37
0003 | E36701 | 1657156 | 0 | 16571560 | 3671050 | CABLE, UNDERGROUND, 35KV, ALUMINUM, 2000 | BEL | 101557 | 1998-12-31 | CABLE,UG,35KV,AL,2000 MCM THRU 600MCM | 21343707.5 | 1170318 | FT | 12806224.5 |  | 8537483
0003 | E36701 | 3311507 | 0 | 33115070 | 3671050 | CABLE, UNDERGROUND, 35KV, ALUMINUM, 2000 | BRZ | 101652 | 2018-12-31 | CABLE,UG,35KV,AL,2000 MCM THRU 600MCM | 1701056.21 | 106904 | FT | 1701056.21
0003 | E36701 | 60136 | 0 | 601360 | 3671051 | CABLE, UNDERGROUND, 35KV, ALUMINUM, 500 | BAY | 101556 | 1998-12-31 | CABLE,UG,35KV,AL,500 MCM THRU 250 MCM | 19262.44 | 2895 | FT |  | 7704.976 | 11557.464
0003 | E36701 | 60276 | 0 | 602760 | 3671051 | CABLE, UNDERGROUND, 35KV, ALUMINUM, 500 | BRY | 101677 | 1998-12-31 | CABLE,UG,35KV,AL,500 MCM THRU 250 MCM | 92323.16 | 13875 | FT |  | 92323.16
0003 | E36701 | 60326 | 0 | 603260 | 3671051 | CABLE, UNDERGROUND, 35KV, ALUMINUM, 500 | CYP | 101678 | 1998-12-31 | CABLE,UG,35KV,AL,500 MCM THRU 250 MCM | 173489.86 | 26074 | FT |  | 173489.86
0003 | E36701 | 60365 | 0 | 603650 | 3671051 | CABLE, UNDERGROUND, 35KV, ALUMINUM, 500 | FTB | 101530 | 1998-12-31 | CABLE,UG,35KV,AL,500 MCM THRU 250 MCM | 88830.64 | 13351 | FT |  | 88830.64
0003 | E36701 | 60404 | 0 | 604040 | 3671051 | CABLE, UNDERGROUND, 35KV, ALUMINUM, 500 | GAL | 101575 | 1998-12-31 | CABLE,UG,35KV,AL,500 MCM THRU 250 MCM | 64016.29 | 9621 | FT |  | 64016.29
0003 | E36701 | 60448 | 0 | 604480 | 3671051 | CABLE, UNDERGROUND, 35KV, ALUMINUM, 500 | GPT | 101675 | 1998-12-31 | CABLE,UG,35KV,AL,500 MCM THRU 250 MCM | 642576.57 | 96960 | FT |  | 642576.57
0003 | E36701 | 60542 | 0 | 605420 | 3671051 | CABLE, UNDERGROUND, 35KV, ALUMINUM, 500 | HUM | 101458 | 1998-12-31 | CABLE,UG,35KV,AL,500 MCM THRU 250 MCM | 217258.95 | 34252 | FT |  | 217258.95
0003 | E36701 | 60583 | 0 | 605830 | 3671051 | CABLE, UNDERGROUND, 35KV, ALUMINUM, 500 | KTY | 101570 | 1998-12-31 | CABLE,UG,35KV,AL,500 MCM THRU 250 MCM | 236926.48 | 34188 | FT |  | 236926.48
0003 | E36701 | 60624 | 0 | 606240 | 3671051 | CABLE, UNDERGROUND, 35KV, ALUMINUM, 500 | MPK | 101677 | 1998-12-31 | CABLE,UG,35KV,AL,500 MCM THRU 250 MCM | 3964.58 | 589 | FT |  | 3964.58
0003 | E36701 | 60698 | 0 | 606980 | 3671051 | CABLE, UNDERGROUND, 35KV, ALUMINUM, 500 | SBR | 101627 | 1998-12-31 | CABLE,UG,35KV,AL,500 MCM THRU 250 MCM | 249969.6 | 37569 | FT |  | 249969.6
0003 | E36701 | 60748 | 0 | 607480 | 3671051 | CABLE, UNDERGROUND, 35KV, ALUMINUM, 500 | SHO | 101574 | 1998-12-31 | CABLE,UG,35KV,AL,500 MCM THRU 250 MCM | 477561.59 | 70776 | FT |  | 191024.636 | 286536.954
0003 | E36701 | 60804 | 0 | 608040 | 3671051 | CABLE, UNDERGROUND, 35KV, ALUMINUM, 500 | SUG | 101566 | 1998-12-31 | CABLE,UG,35KV,AL,500 MCM THRU 250 MCM | 767586.91 | 114664 | FT |  | 767586.91
0003 | E36701 | 1657157 | 0 | 16571570 | 3671051 | CABLE, UNDERGROUND, 35KV, ALUMINUM, 500 | BEL | 101557 | 1998-12-31 | CABLE,UG,35KV,AL,500 MCM THRU 250 MCM | 21599.08 | 2234 | FT |  | 21599.08
0003 | E36701 | 3311508 | 0 | 33115080 | 3671051 | CABLE, UNDERGROUND, 35KV, ALUMINUM, 500 | BRZ | 101652 | 2018-12-31 | CABLE,UG,35KV,AL,500 MCM THRU 250 MCM | 130328.61 | 17607 | FT |  | 130328.61
0003 | E36701 | 60137 | 0 | 601370 | 3671052 | CABLE, UNDERGROUND, 35KV, ALUMINUM, NO. | BAY | 101556 | 1998-12-31 | CABLE,UG,35KV,AL,NO. 4/0 THRU NO. 1/0 | 24111857.45 | 1727236.793 | FT |  | 3616778.6175 |  | 20495078.8325
0003 | E36701 | 60238 | 0 | 602380 | 3671052 | CABLE, UNDERGROUND, 35KV, ALUMINUM, NO. | BPT | 101576 | 1998-12-31 | CABLE,UG,35KV,AL,NO. 4/0 THRU NO. 1/0 | 9437.94 | 630 | FT |  | 1415.691 |  | 8022.249
0003 | E36701 | 60327 | 0 | 603270 | 3671052 | CABLE, UNDERGROUND, 35KV, ALUMINUM, NO. | CYP | 101678 | 1998-12-31 | CABLE,UG,35KV,AL,NO. 4/0 THRU NO. 1/0 | 66261655 | 9318561.912 | FT |  | 9939248.25 |  | 56322406.75
0003 | E36701 | 60366 | 0 | 603660 | 3671052 | CABLE, UNDERGROUND, 35KV, ALUMINUM, NO. | FTB | 101530 | 1998-12-31 | CABLE,UG,35KV,AL,NO. 4/0 THRU NO. 1/0 | 39958748.5 | 5682456.388 | FT |  | 5993812.275 |  | 33964936.225
0003 | E36701 | 60405 | 0 | 604050 | 3671052 | CABLE, UNDERGROUND, 35KV, ALUMINUM, NO. | GAL | 101575 | 1998-12-31 | CABLE,UG,35KV,AL,NO. 4/0 THRU NO. 1/0 | 3050204.15 | 245679 | FT |  | 457530.6225 |  | 2592673.5275
0003 | E36701 | 60449 | 0 | 604490 | 3671052 | CABLE, UNDERGROUND, 35KV, ALUMINUM, NO. | GPT | 101675 | 1998-12-31 | CABLE,UG,35KV,AL,NO. 4/0 THRU NO. 1/0 | 77249059.66 | 7850100.306 | FT |  | 11587358.949 |  | 65661700.711
0003 | E36701 | 60492 | 0 | 604920 | 3671052 | CABLE, UNDERGROUND, 35KV, ALUMINUM, NO. | HCL | 101557 | 1998-12-31 | CABLE,UG,35KV,AL,NO. 4/0 THRU NO. 1/0 | 2285866.82 | 172965.187 | FT |  | 342880.023 |  | 1942986.797
0003 | E36701 | 60543 | 0 | 605430 | 3671052 | CABLE, UNDERGROUND, 35KV, ALUMINUM, NO. | HUM | 101458 | 1998-12-31 | CABLE,UG,35KV,AL,NO. 4/0 THRU NO. 1/0 | 47535978.94 | 5385989.263 | FT |  | 7130396.841 |  | 40405582.099
0003 | E36701 | 60584 | 0 | 605840 | 3671052 | CABLE, UNDERGROUND, 35KV, ALUMINUM, NO. | KTY | 101570 | 1998-12-31 | CABLE,UG,35KV,AL,NO. 4/0 THRU NO. 1/0 | 61627658.34 | 7811036.905 | FT |  | 9244148.751 |  | 52383509.589
0003 | E36701 | 60625 | 0 | 606250 | 3671052 | CABLE, UNDERGROUND, 35KV, ALUMINUM, NO. | MPK | 101677 | 1998-12-31 | CABLE,UG,35KV,AL,NO. 4/0 THRU NO. 1/0 | 162811.33 | 24922 | FT |  | 24421.6995 |  | 138389.6305
0003 | E36701 | 60699 | 0 | 606990 | 3671052 | CABLE, UNDERGROUND, 35KV, ALUMINUM, NO. | SBR | 101627 | 1998-12-31 | CABLE,UG,35KV,AL,NO. 4/0 THRU NO. 1/0 | 25351839.77 | 2071626.01 | FT |  | 3802775.9655 |  | 21549063.8045
0003 | E36701 | 60749 | 0 | 607490 | 3671052 | CABLE, UNDERGROUND, 35KV, ALUMINUM, NO. | SHO | 101574 | 1998-12-31 | CABLE,UG,35KV,AL,NO. 4/0 THRU NO. 1/0 | 34361883.93 | 2806313.865 | FT |  | 5154282.5895 |  | 29207601.3405
0003 | E36701 | 60805 | 0 | 608050 | 3671052 | CABLE, UNDERGROUND, 35KV, ALUMINUM, NO. | SUG | 101566 | 1998-12-31 | CABLE,UG,35KV,AL,NO. 4/0 THRU NO. 1/0 | 73208230.07 | 6603711.685 | FT |  | 10981234.5105 |  | 62226995.5595
0003 | E36701 | 1657158 | 0 | 16571580 | 3671052 | CABLE, UNDERGROUND, 35KV, ALUMINUM, NO. | BEL | 101557 | 1998-12-31 | CABLE,UG,35KV,AL,NO. 4/0 THRU NO. 1/0 | 20252218.43 | 2062652.294 | FT |  | 3037832.7645 |  | 17214385.6655
0003 | E36701 | 2150685 | 0 | 21506850 | 3671052 | CABLE, UNDERGROUND, 35KV, ALUMINUM, NO. | BRY | 101677 | 2011-05-03 | CABLE,UG,35KV,AL,NO. 4/0 THRU NO. 1/0 | 2082339.96 | 365974 | FT |  | 312350.994 |  | 1769988.966
0003 | E36701 | 3311509 | 0 | 33115090 | 3671052 | CABLE, UNDERGROUND, 35KV, ALUMINUM, NO. | BRZ | 101652 | 2018-12-31 | CABLE,UG,35KV,AL,NO. 4/0 THRU NO. 1/0 | 21564234.82 | 2290483.045 | FT |  | 3234635.223 |  | 18329599.597
0003 | E36701 | 60138 | 0 | 601380 | 3671060 | CABLE, UNDERGROUND, 12KV, COPPER, 2000 M | BAY | 101556 | 1998-12-31 | CABLE,UG,12KV,CU,2000 MCM THRU 600MCM | 3305833.84 | 72138 | FT | 3305833.84
0003 | E36701 | 60278 | 0 | 602780 | 3671060 | CABLE, UNDERGROUND, 12KV, COPPER, 2000 M | BRY | 101677 | 1998-12-31 | CABLE,UG,12KV,CU,2000 MCM THRU 600MCM | 4342.77 | 62 | FT | 4342.77
0003 | E36701 | 60328 | 0 | 603280 | 3671060 | CABLE, UNDERGROUND, 12KV, COPPER, 2000 M | CYP | 101678 | 1998-12-31 | CABLE,UG,12KV,CU,2000 MCM THRU 600MCM | 17648.93 | 1019 | FT | 17648.93
0003 | E36701 | 60367 | 0 | 603670 | 3671060 | CABLE, UNDERGROUND, 12KV, COPPER, 2000 M | FTB | 101530 | 1998-12-31 | CABLE,UG,12KV,CU,2000 MCM THRU 600MCM | 4631.37 | 643 | FT | 4631.37
0003 | E36701 | 60406 | 0 | 604060 | 3671060 | CABLE, UNDERGROUND, 12KV, COPPER, 2000 M | GAL | 101575 | 1998-12-31 | CABLE,UG,12KV,CU,2000 MCM THRU 600MCM | 95582.27 | 8825 | FT | 95582.27
0003 | E36701 | 60450 | 0 | 604500 | 3671060 | CABLE, UNDERGROUND, 12KV, COPPER, 2000 M | GPT | 101675 | 1998-12-31 | CABLE,UG,12KV,CU,2000 MCM THRU 600MCM | 992397.13 | 252298 | FT | 992397.13
0003 | E36701 | 60493 | 0 | 604930 | 3671060 | CABLE, UNDERGROUND, 12KV, COPPER, 2000 M | HCL | 101557 | 1998-12-31 | CABLE,UG,12KV,CU,2000 MCM THRU 600MCM | 22412.43 | 904 | FT | 22412.43
0003 | E36701 | 60544 | 0 | 605440 | 3671060 | CABLE, UNDERGROUND, 12KV, COPPER, 2000 M | HUM | 101458 | 1998-12-31 | CABLE,UG,12KV,CU,2000 MCM THRU 600MCM | 3871550.8 | 114362 | FT | 3871550.8
0003 | E36701 | 60585 | 0 | 605850 | 3671060 | CABLE, UNDERGROUND, 12KV, COPPER, 2000 M | KTY | 101570 | 1998-12-31 | CABLE,UG,12KV,CU,2000 MCM THRU 600MCM | 43049.59 | 8292 | FT | 43049.59
0003 | E36701 | 60626 | 0 | 606260 | 3671060 | CABLE, UNDERGROUND, 12KV, COPPER, 2000 M | MPK | 101677 | 1998-12-31 | CABLE,UG,12KV,CU,2000 MCM THRU 600MCM | 416914.6 | 55478 | FT | 416914.6
0003 | E36701 | 60700 | 0 | 607000 | 3671060 | CABLE, UNDERGROUND, 12KV, COPPER, 2000 M | SBR | 101627 | 1998-12-31 | CABLE,UG,12KV,CU,2000 MCM THRU 600MCM | 819874.63 | 29907 | FT | 819874.63
0003 | E36701 | 60750 | 0 | 607500 | 3671060 | CABLE, UNDERGROUND, 12KV, COPPER, 2000 M | SHO | 101574 | 1998-12-31 | CABLE,UG,12KV,CU,2000 MCM THRU 600MCM | 339.47 | 33968 | FT | 339.47
0003 | E36701 | 60806 | 0 | 608060 | 3671060 | CABLE, UNDERGROUND, 12KV, COPPER, 2000 M | SUG | 101566 | 1998-12-31 | CABLE,UG,12KV,CU,2000 MCM THRU 600MCM | 65437.44 | 11253 | FT | 65437.44
0003 | E36701 | 1657159 | 0 | 16571590 | 3671060 | CABLE, UNDERGROUND, 12KV, COPPER, 2000 M | BEL | 101557 | 1998-12-31 | CABLE,UG,12KV,CU,2000 MCM THRU 600MCM | 607071.03 | 115192 | FT | 607071.03
0003 | E36701 | 3311510 | 0 | 33115100 | 3671060 | CABLE, UNDERGROUND, 12KV, COPPER, 2000 M | BRZ | 101652 | 2018-12-31 | CABLE,UG,12KV,CU,2000 MCM THRU 600MCM | -7569.56 | 4005 | FT | -7569.56
0003 | E36701 | 60139 | 0 | 601390 | 3671061 | CABLE, UNDERGROUND, 12KV, COPPER, 500 MC | BAY | 101556 | 1998-12-31 | CABLE,UG,12KV,CU,500 MCM THRU 250 MCM | 776541.71 | 71689 | FT | 776541.71
0003 | E36701 | 60279 | 0 | 602790 | 3671061 | CABLE, UNDERGROUND, 12KV, COPPER, 500 MC | BRY | 101677 | 1998-12-31 | CABLE,UG,12KV,CU,500 MCM THRU 250 MCM | 597171.95 | 35660 | FT | 597171.95
0003 | E36701 | 60329 | 0 | 603290 | 3671061 | CABLE, UNDERGROUND, 12KV, COPPER, 500 MC | CYP | 101678 | 1998-12-31 | CABLE,UG,12KV,CU,500 MCM THRU 250 MCM | 39768.55 | 8971 | FT | 39768.55
0003 | E36701 | 60368 | 0 | 603680 | 3671061 | CABLE, UNDERGROUND, 12KV, COPPER, 500 MC | FTB | 101530 | 1998-12-31 | CABLE,UG,12KV,CU,500 MCM THRU 250 MCM | 38184.55 | 8612 | FT | 38184.55
0003 | E36701 | 60407 | 0 | 604070 | 3671061 | CABLE, UNDERGROUND, 12KV, COPPER, 500 MC | GAL | 101575 | 1998-12-31 | CABLE,UG,12KV,CU,500 MCM THRU 250 MCM | 5320046.61 | 212902 | FT | 5320046.61
0003 | E36701 | 60451 | 0 | 604510 | 3671061 | CABLE, UNDERGROUND, 12KV, COPPER, 500 MC | GPT | 101675 | 1998-12-31 | CABLE,UG,12KV,CU,500 MCM THRU 250 MCM | 366112.11 | 30538 | FT | 366112.11
0003 | E36701 | 60545 | 0 | 605450 | 3671061 | CABLE, UNDERGROUND, 12KV, COPPER, 500 MC | HUM | 101458 | 1998-12-31 | CABLE,UG,12KV,CU,500 MCM THRU 250 MCM | 1577308.12 | 47518 | FT | 1577308.12
0003 | E36701 | 60586 | 0 | 605860 | 3671061 | CABLE, UNDERGROUND, 12KV, COPPER, 500 MC | KTY | 101570 | 1998-12-31 | CABLE,UG,12KV,CU,500 MCM THRU 250 MCM | 31427.88 | 7089 | FT | 31427.88
0003 | E36701 | 60627 | 0 | 606270 | 3671061 | CABLE, UNDERGROUND, 12KV, COPPER, 500 MC | MPK | 101677 | 1998-12-31 | CABLE,UG,12KV,CU,500 MCM THRU 250 MCM | 5204773.61 | 785113 | FT | 1040954.722 |  | 4163818.888
0003 | E36701 | 60701 | 0 | 607010 | 3671061 | CABLE, UNDERGROUND, 12KV, COPPER, 500 MC | SBR | 101627 | 1998-12-31 | CABLE,UG,12KV,CU,500 MCM THRU 250 MCM | 467661.65 | 15690 | FT | 467661.65
0003 | E36701 | 60751 | 0 | 607510 | 3671061 | CABLE, UNDERGROUND, 12KV, COPPER, 500 MC | SHO | 101574 | 1998-12-31 | CABLE,UG,12KV,CU,500 MCM THRU 250 MCM | 505151.79 | 92229 | FT | 505151.79
0003 | E36701 | 60807 | 0 | 608070 | 3671061 | CABLE, UNDERGROUND, 12KV, COPPER, 500 MC | SUG | 101566 | 1998-12-31 | CABLE,UG,12KV,CU,500 MCM THRU 250 MCM | 331834.42 | 68468 | FT | 331834.42
0003 | E36701 | 1657160 | 0 | 16571600 | 3671061 | CABLE, UNDERGROUND, 12KV, COPPER, 500 MC | BEL | 101557 | 1998-12-31 | CABLE,UG,12KV,CU,500 MCM THRU 250 MCM | 10047731.58 | 225519 | FT | 2009546.316 |  | 8038185.264
0003 | E36701 | 3311511 | 0 | 33115110 | 3671061 | CABLE, UNDERGROUND, 12KV, COPPER, 500 MC | BRZ | 101652 | 2018-12-31 | CABLE,UG,12KV,CU,500 MCM THRU 250 MCM | 205480.5 | 39459 | FT | 205480.5
0003 | E36701 | 60140 | 0 | 601400 | 3671062 | CABLE, UNDERGROUND, 12KV, COPPER, NO.4/0 | BAY | 101556 | 1998-12-31 | CABLE,UG,12KV,CU,NO.4/0 THRU NO. 1/0 | 120621.87 | 22122 | FT |  | 120621.87
0003 | E36701 | 60280 | 0 | 602800 | 3671062 | CABLE, UNDERGROUND, 12KV, COPPER, NO.4/0 | BRY | 101677 | 1998-12-31 | CABLE,UG,12KV,CU,NO.4/0 THRU NO. 1/0 | 86011.07 | 16930 | FT |  | 86011.07
0003 | E36701 | 60330 | 0 | 603300 | 3671062 | CABLE, UNDERGROUND, 12KV, COPPER, NO.4/0 | CYP | 101678 | 1998-12-31 | CABLE,UG,12KV,CU,NO.4/0 THRU NO. 1/0 | 30649.47 | 5362 | FT |  | 30649.47
0003 | E36701 | 60369 | 0 | 603690 | 3671062 | CABLE, UNDERGROUND, 12KV, COPPER, NO.4/0 | FTB | 101530 | 1998-12-31 | CABLE,UG,12KV,CU,NO.4/0 THRU NO. 1/0 | 10674.53 | 2168 | FT |  | 10674.53
0003 | E36701 | 60408 | 0 | 604080 | 3671062 | CABLE, UNDERGROUND, 12KV, COPPER, NO.4/0 | GAL | 101575 | 1998-12-31 | CABLE,UG,12KV,CU,NO.4/0 THRU NO. 1/0 | 582045.28 | 82484 | FT |  | 582045.28
0003 | E36701 | 60452 | 0 | 604520 | 3671062 | CABLE, UNDERGROUND, 12KV, COPPER, NO.4/0 | GPT | 101675 | 1998-12-31 | CABLE,UG,12KV,CU,NO.4/0 THRU NO. 1/0 | 124147.06 | 44887 | FT |  | 124147.06
0003 | E36701 | 60546 | 0 | 605460 | 3671062 | CABLE, UNDERGROUND, 12KV, COPPER, NO.4/0 | HUM | 101458 | 1998-12-31 | CABLE,UG,12KV,CU,NO.4/0 THRU NO. 1/0 | 191230.12 | 27081 | FT |  | 191230.12
0003 | E36701 | 60587 | 0 | 605870 | 3671062 | CABLE, UNDERGROUND, 12KV, COPPER, NO.4/0 | KTY | 101570 | 1998-12-31 | CABLE,UG,12KV,CU,NO.4/0 THRU NO. 1/0 | 10126.13 | 1998 | FT |  | 10126.13
0003 | E36701 | 60628 | 0 | 606280 | 3671062 | CABLE, UNDERGROUND, 12KV, COPPER, NO.4/0 | MPK | 101677 | 1998-12-31 | CABLE,UG,12KV,CU,NO.4/0 THRU NO. 1/0 | 2741655.62 | 389662 | FT |  | 1096662.248 | 1644993.372
0003 | E36701 | 60702 | 0 | 607020 | 3671062 | CABLE, UNDERGROUND, 12KV, COPPER, NO.4/0 | SBR | 101627 | 1998-12-31 | CABLE,UG,12KV,CU,NO.4/0 THRU NO. 1/0 | 273498.63 | 53166 | FT |  | 273498.63
0003 | E36701 | 60752 | 0 | 607520 | 3671062 | CABLE, UNDERGROUND, 12KV, COPPER, NO.4/0 | SHO | 101574 | 1998-12-31 | CABLE,UG,12KV,CU,NO.4/0 THRU NO. 1/0 | 105679.23 | 16876 | FT |  | 105679.23
0003 | E36701 | 60808 | 0 | 608080 | 3671062 | CABLE, UNDERGROUND, 12KV, COPPER, NO.4/0 | SUG | 101566 | 1998-12-31 | CABLE,UG,12KV,CU,NO.4/0 THRU NO. 1/0 | 116399.2 | 22360 | FT |  | 116399.2
0003 | E36701 | 1657161 | 0 | 16571610 | 3671062 | CABLE, UNDERGROUND, 12KV, COPPER, NO.4/0 | BEL | 101557 | 1998-12-31 | CABLE,UG,12KV,CU,NO.4/0 THRU NO. 1/0 | 2325225.82 | 317118 | FT |  | 930090.328 | 1395135.492
0003 | E36701 | 3311512 | 0 | 33115120 | 3671062 | CABLE, UNDERGROUND, 12KV, COPPER, NO.4/0 | BRZ | 101652 | 2018-12-31 | CABLE,UG,12KV,CU,NO.4/0 THRU NO. 1/0 | 72897.42 | 11834 | FT |  | 72897.42
0003 | E36701 | 60141 | 0 | 601410 | 3671063 | CABLE, UNDERGROUND, 12KV, COPPER, NO. 2 | BAY | 101556 | 1998-12-31 | CABLE,UG,12KV,CU,NO. 2 AND SMALLER | 1151589.36 | 197528 | FT |  | 1151589.36
0003 | E36701 | 60281 | 0 | 602810 | 3671063 | CABLE, UNDERGROUND, 12KV, COPPER, NO. 2 | BRY | 101677 | 1998-12-31 | CABLE,UG,12KV,CU,NO. 2 AND SMALLER | 289778.74 | 118601 | FT |  | 289778.74
0003 | E36701 | 60331 | 0 | 603310 | 3671063 | CABLE, UNDERGROUND, 12KV, COPPER, NO. 2 | CYP | 101678 | 1998-12-31 | CABLE,UG,12KV,CU,NO. 2 AND SMALLER | 37088.76 | 27542 | FT |  | 37088.76
0003 | E36701 | 60370 | 0 | 603700 | 3671063 | CABLE, UNDERGROUND, 12KV, COPPER, NO. 2 | FTB | 101530 | 1998-12-31 | CABLE,UG,12KV,CU,NO. 2 AND SMALLER | 123198.39 | 25942 | FT |  | 123198.39
0003 | E36701 | 60409 | 0 | 604090 | 3671063 | CABLE, UNDERGROUND, 12KV, COPPER, NO. 2 | GAL | 101575 | 1998-12-31 | CABLE,UG,12KV,CU,NO. 2 AND SMALLER | 2878958.31 | 407632 | FT |  | 2878958.31
0003 | E36701 | 60453 | 0 | 604530 | 3671063 | CABLE, UNDERGROUND, 12KV, COPPER, NO. 2 | GPT | 101675 | 1998-12-31 | CABLE,UG,12KV,CU,NO. 2 AND SMALLER | 232174.91 | 107569 | FT |  | 232174.91
0003 | E36701 | 60547 | 0 | 605470 | 3671063 | CABLE, UNDERGROUND, 12KV, COPPER, NO. 2 | HUM | 101458 | 1998-12-31 | CABLE,UG,12KV,CU,NO. 2 AND SMALLER | 3769018.82 | 289665 | FT |  | 3769018.82
0003 | E36701 | 60588 | 0 | 605880 | 3671063 | CABLE, UNDERGROUND, 12KV, COPPER, NO. 2 | KTY | 101570 | 1998-12-31 | CABLE,UG,12KV,CU,NO. 2 AND SMALLER | 29710.81 | 18202 | FT |  | 29710.81
0003 | E36701 | 60629 | 0 | 606290 | 3671063 | CABLE, UNDERGROUND, 12KV, COPPER, NO. 2 | MPK | 101677 | 1998-12-31 | CABLE,UG,12KV,CU,NO. 2 AND SMALLER | 2565728.87 | 2213464 | FT |  | 1026291.548 | 1539437.322
0003 | E36701 | 60703 | 0 | 607030 | 3671063 | CABLE, UNDERGROUND, 12KV, COPPER, NO. 2 | SBR | 101627 | 1998-12-31 | CABLE,UG,12KV,CU,NO. 2 AND SMALLER | 878507.62 | 289766 | FT |  | 878507.62
0003 | E36701 | 60753 | 0 | 607530 | 3671063 | CABLE, UNDERGROUND, 12KV, COPPER, NO. 2 | SHO | 101574 | 1998-12-31 | CABLE,UG,12KV,CU,NO. 2 AND SMALLER | 2092683.01 | 293748 | FT |  | 2092683.01
0003 | E36701 | 60809 | 0 | 608090 | 3671063 | CABLE, UNDERGROUND, 12KV, COPPER, NO. 2 | SUG | 101566 | 1998-12-31 | CABLE,UG,12KV,CU,NO. 2 AND SMALLER | 587991.84 | 200645 | FT |  | 587991.84
0003 | E36701 | 1657162 | 0 | 16571620 | 3671063 | CABLE, UNDERGROUND, 12KV, COPPER, NO. 2 | BEL | 101557 | 1998-12-31 | CABLE,UG,12KV,CU,NO. 2 AND SMALLER | 25961710.95 | 1183921 | FT |  | 10384684.38 | 15577026.57
0003 | E36701 | 3311513 | 0 | 33115130 | 3671063 | CABLE, UNDERGROUND, 12KV, COPPER, NO. 2 | BRZ | 101652 | 2018-12-31 | CABLE,UG,12KV,CU,NO. 2 AND SMALLER | 242543.93 | 106824 | FT |  | 242543.93
0003 | E36701 | 60142 | 0 | 601420 | 3671070 | CABLE, UNDERGROUND, 12KV, ALUMINUM, 2000 | BAY | 101556 | 1998-12-31 | CABLE,UG,12KV,1L,2000 MCM THRU 600MCM | 10132986.6 | 550745 | FT | 10132986.6
0003 | E36701 | 60243 | 0 | 602430 | 3671070 | CABLE, UNDERGROUND, 12KV, ALUMINUM, 2000 | BPT | 101576 | 1998-12-31 | CABLE,UG,12KV,1L,2000 MCM THRU 600MCM | 416261.46 | 13489 | FT | 416261.46
0003 | E36701 | 60282 | 0 | 602820 | 3671070 | CABLE, UNDERGROUND, 12KV, ALUMINUM, 2000 | BRY | 101677 | 1998-12-31 | CABLE,UG,12KV,1L,2000 MCM THRU 600MCM | 5072728.44 | 224879 | FT | 5072728.44
0003 | E36701 | 60371 | 0 | 603710 | 3671070 | CABLE, UNDERGROUND, 12KV, ALUMINUM, 2000 | FTB | 101530 | 1998-12-31 | CABLE,UG,12KV,1L,2000 MCM THRU 600MCM | 2430152.52 | 134140 | FT | 2430152.52
0003 | E36701 | 60410 | 0 | 604100 | 3671070 | CABLE, UNDERGROUND, 12KV, ALUMINUM, 2000 | GAL | 101575 | 1998-12-31 | CABLE,UG,12KV,1L,2000 MCM THRU 600MCM | 2438394.91 | 233547 | FT | 2438394.91
0003 | E36701 | 60497 | 0 | 604970 | 3671070 | CABLE, UNDERGROUND, 12KV, ALUMINUM, 2000 | HCL | 101557 | 1998-12-31 | CABLE,UG,12KV,1L,2000 MCM THRU 600MCM | 1997103.19 | 75436 | FT | 1997103.19
0003 | E36701 | 60548 | 0 | 605480 | 3671070 | CABLE, UNDERGROUND, 12KV, ALUMINUM, 2000 | HUM | 101458 | 1998-12-31 | CABLE,UG,12KV,1L,2000 MCM THRU 600MCM | 3227209.79 | 301136 | FT | 3227209.79
0003 | E36701 | 60589 | 0 | 605890 | 3671070 | CABLE, UNDERGROUND, 12KV, ALUMINUM, 2000 | KTY | 101570 | 1998-12-31 | CABLE,UG,12KV,1L,2000 MCM THRU 600MCM | 1570910.2 | 182241 | FT | 1570910.2
0003 | E36701 | 60630 | 0 | 606300 | 3671070 | CABLE, UNDERGROUND, 12KV, ALUMINUM, 2000 | MPK | 101677 | 1998-12-31 | CABLE,UG,12KV,1L,2000 MCM THRU 600MCM | 6070166.92 | 223641 | FT | 6070166.92
0003 | E36701 | 60704 | 0 | 607040 | 3671070 | CABLE, UNDERGROUND, 12KV, ALUMINUM, 2000 | SBR | 101627 | 1998-12-31 | CABLE,UG,12KV,1L,2000 MCM THRU 600MCM | 6173987.47 | 562478 | FT | 6173987.47
0003 | E36701 | 60754 | 0 | 607540 | 3671070 | CABLE, UNDERGROUND, 12KV, ALUMINUM, 2000 | SHO | 101574 | 1998-12-31 | CABLE,UG,12KV,1L,2000 MCM THRU 600MCM | 10101096.31 | 763550 | FT | 10101096.31
0003 | E36701 | 60810 | 0 | 608100 | 3671070 | CABLE, UNDERGROUND, 12KV, ALUMINUM, 2000 | SUG | 101566 | 1998-12-31 | CABLE,UG,12KV,1L,2000 MCM THRU 600MCM | 7751030.72 | 761486 | FT | 7751030.72
0003 | E36701 | 1657163 | 0 | 16571630 | 3671070 | CABLE, UNDERGROUND, 12KV, ALUMINUM, 2000 | BEL | 101557 | 1998-12-31 | CABLE,UG,12KV,1L,2000 MCM THRU 600MCM | 19078462.76 | 1095122 | FT | 19078462.76
0003 | E36701 | 2150693 | 0 | 21506930 | 3671070 | CABLE, UNDERGROUND, 12KV, ALUMINUM, 2000 | GPT | 101675 | 2011-05-03 | CABLE,UG,12KV,1L,2000 MCM THRU 600MCM | 5303751 | 482730 | FT | 5303751
0003 | E36701 | 2153272 | 0 | 21532720 | 3671070 | CABLE, UNDERGROUND, 12KV, ALUMINUM, 2000 | CYP | 101678 | 2011-05-12 | CABLE,UG,12KV,1L,2000 MCM THRU 600MCM | 1357859.18 | 158108 | FT | 1357859.18
0003 | E36701 | 3311514 | 0 | 33115140 | 3671070 | CABLE, UNDERGROUND, 12KV, ALUMINUM, 2000 | BRZ | 101652 | 2018-12-31 | CABLE,UG,12KV,1L,2000 MCM THRU 600MCM | 2259848.51 | 170570 | FT | 2259848.51
0003 | E36701 | 60143 | 0 | 601430 | 3671071 | CABLE, UNDERGROUND, 12KV, ALUMINUM, 500 | BAY | 101556 | 1998-12-31 | CABLE,UG,12KV,AL,500 MCM THRU 250 MCM | 2269.22 | 418 | FT | 2269.22
0003 | E36701 | 60333 | 0 | 603330 | 3671071 | CABLE, UNDERGROUND, 12KV, ALUMINUM, 500 | CYP | 101678 | 1998-12-31 | CABLE,UG,12KV,AL,500 MCM THRU 250 MCM | 21937.17 | 4041 | FT | 21937.17
0003 | E36701 | 60455 | 0 | 604550 | 3671071 | CABLE, UNDERGROUND, 12KV, ALUMINUM, 500 | GPT | 101675 | 1998-12-31 | CABLE,UG,12KV,AL,500 MCM THRU 250 MCM | 25617.04 | 4719 | FT | 25617.04
0003 | E36701 | 60549 | 0 | 605490 | 3671071 | CABLE, UNDERGROUND, 12KV, ALUMINUM, 500 | HUM | 101458 | 1998-12-31 | CABLE,UG,12KV,AL,500 MCM THRU 250 MCM | 20926.72 | 3855 | FT | 20926.72
0003 | E36701 | 60590 | 0 | 605900 | 3671071 | CABLE, UNDERGROUND, 12KV, ALUMINUM, 500 | KTY | 101570 | 1998-12-31 | CABLE,UG,12KV,AL,500 MCM THRU 250 MCM | 3625.88 | 668 | FT | 3625.88
0003 | E36701 | 60811 | 0 | 608110 | 3671071 | CABLE, UNDERGROUND, 12KV, ALUMINUM, 500 | SUG | 101566 | 1998-12-31 | CABLE,UG,12KV,AL,500 MCM THRU 250 MCM | 3819.95 | 620 | FT | 3819.95
0003 | E36701 | 3311515 | 0 | 33115150 | 3671071 | CABLE, UNDERGROUND, 12KV, ALUMINUM, 500 | BRZ | 101652 | 2018-12-31 | CABLE,UG,12KV,AL,500 MCM THRU 250 MCM | 7077.16 | 1304 | FT | 7077.16
0003 | E36701 | 60144 | 0 | 601440 | 3671072 | CABLE, UNDERGROUND, 12KV, ALUMINUM, NO. | BAY | 101556 | 1998-12-31 | CABLE,UG,12KV,AL,NO. 4/0 THRU NO. 1/0 | 17660107.52 | 2757014.824 | FT |  | 1236207.5264 |  | 16423899.9936
0003 | E36701 | 60284 | 0 | 602840 | 3671072 | CABLE, UNDERGROUND, 12KV, ALUMINUM, NO. | BRY | 101677 | 1998-12-31 | CABLE,UG,12KV,AL,NO. 4/0 THRU NO. 1/0 | 1938620.26 | 399243 | FT |  | 135703.4182 |  | 1802916.8418
0003 | E36701 | 60334 | 0 | 603340 | 3671072 | CABLE, UNDERGROUND, 12KV, ALUMINUM, NO. | CYP | 101678 | 1998-12-31 | CABLE,UG,12KV,AL,NO. 4/0 THRU NO. 1/0 | 2795269.64 | 582712.193 | FT |  | 195668.8748 |  | 2599600.7652
0003 | E36701 | 60456 | 0 | 604560 | 3671072 | CABLE, UNDERGROUND, 12KV, ALUMINUM, NO. | GPT | 101675 | 1998-12-31 | CABLE,UG,12KV,AL,NO. 4/0 THRU NO. 1/0 | 15402146.33 | 2192894.26 | FT |  | 1078150.2431 |  | 14323996.0869
0003 | E36701 | 60499 | 0 | 604990 | 3671072 | CABLE, UNDERGROUND, 12KV, ALUMINUM, NO. | HCL | 101557 | 1998-12-31 | CABLE,UG,12KV,AL,NO. 4/0 THRU NO. 1/0 | 494605.83 | 59820.012 | FT |  | 34622.4081 |  | 459983.4219
0003 | E36701 | 60550 | 0 | 605500 | 3671072 | CABLE, UNDERGROUND, 12KV, ALUMINUM, NO. | HUM | 101458 | 1998-12-31 | CABLE,UG,12KV,AL,NO. 4/0 THRU NO. 1/0 | 4011220.92 | 655119.072 | FT |  | 280785.4644 |  | 3730435.4556
0003 | E36701 | 60632 | 0 | 606320 | 3671072 | CABLE, UNDERGROUND, 12KV, ALUMINUM, NO. | MPK | 101677 | 1998-12-31 | CABLE,UG,12KV,AL,NO. 4/0 THRU NO. 1/0 | 910874.32 | 165916 | FT |  | 63761.2024 |  | 847113.1176
0003 | E36701 | 60756 | 0 | 607560 | 3671072 | CABLE, UNDERGROUND, 12KV, ALUMINUM, NO. | SHO | 101574 | 1998-12-31 | CABLE,UG,12KV,AL,NO. 4/0 THRU NO. 1/0 | 31537540.18 | 4521555.928 | FT |  | 2207627.8126 |  | 29329912.3674
0003 | E36701 | 60812 | 0 | 608120 | 3671072 | CABLE, UNDERGROUND, 12KV, ALUMINUM, NO. | SUG | 101566 | 1998-12-31 | CABLE,UG,12KV,AL,NO. 4/0 THRU NO. 1/0 | 23650900.4 | 2961895.571 | FT |  | 1655563.028 |  | 21995337.372
0003 | E36701 | 1657164 | 0 | 16571640 | 3671072 | CABLE, UNDERGROUND, 12KV, ALUMINUM, NO. | BEL | 101557 | 1998-12-31 | CABLE,UG,12KV,AL,NO. 4/0 THRU NO. 1/0 | 12575752 | 1472558.306 | FT |  | 880302.64 |  | 11695449.36
0003 | E36701 | 2150690 | 0 | 21506900 | 3671072 | CABLE, UNDERGROUND, 12KV, ALUMINUM, NO. | GAL | 101575 | 2011-05-03 | CABLE,UG,12KV,AL,NO. 4/0 THRU NO. 1/0 | 7538497.31 | 1089572.996 | FT |  | 527694.8117 |  | 7010802.4983
0003 | E36701 | 2150697 | 0 | 21506970 | 3671072 | CABLE, UNDERGROUND, 12KV, ALUMINUM, NO. | SBR | 101627 | 2011-05-03 | CABLE,UG,12KV,AL,NO. 4/0 THRU NO. 1/0 | 9424093.29 | 1333380.762 | FT |  | 659686.5303 |  | 8764406.7597
0003 | E36701 | 2153249 | 0 | 21532490 | 3671072 | CABLE, UNDERGROUND, 12KV, ALUMINUM, NO. | BPT | 101576 | 2011-05-11 | CABLE,UG,12KV,AL,NO. 4/0 THRU NO. 1/0 | 60593.77 | 3149 | FT |  | 4241.5639 |  | 56352.2061
0003 | E36701 | 2153253 | 0 | 21532530 | 3671072 | CABLE, UNDERGROUND, 12KV, ALUMINUM, NO. | FTB | 101530 | 2011-05-11 | CABLE,UG,12KV,AL,NO. 4/0 THRU NO. 1/0 | 3567847.32 | 596598.32 | FT |  | 71356.9464 | 178392.366 | 3318098.0076
0003 | E36701 | 2153255 | 0 | 21532550 | 3671072 | CABLE, UNDERGROUND, 12KV, ALUMINUM, NO. | KTY | 101570 | 2011-05-11 | CABLE,UG,12KV,AL,NO. 4/0 THRU NO. 1/0 | 2294168.14 | 559085.379 | FT |  | 160591.7698 |  | 2133576.3702
0003 | E36701 | 3311516 | 0 | 33115160 | 3671072 | CABLE, UNDERGROUND, 12KV, ALUMINUM, NO. | BRZ | 101652 | 2018-12-31 | CABLE,UG,12KV,AL,NO. 4/0 THRU NO. 1/0 | 9500950.1 | 1560966.438 | FT |  | 665066.507 |  | 8835883.593
0003 | E36701 | 60145 | 0 | 601450 | 3671073 | CABLE, UNDERGROUND, 12KV, ALUMINUM, NO. | BAY | 101556 | 1998-12-31 | CABLE,UG,12KV,AL,NO. 2 AND SMALLER | 22161.18 | 8569 | FT |  | 22161.18
0003 | E36701 | 60285 | 0 | 602850 | 3671073 | CABLE, UNDERGROUND, 12KV, ALUMINUM, NO. | BRY | 101677 | 1998-12-31 | CABLE,UG,12KV,AL,NO. 2 AND SMALLER | 5307.29 | 2052 | FT |  | 5307.29
0003 | E36701 | 60335 | 0 | 603350 | 3671073 | CABLE, UNDERGROUND, 12KV, ALUMINUM, NO. | CYP | 101678 | 1998-12-31 | CABLE,UG,12KV,AL,NO. 2 AND SMALLER | 11911.95 | 4606 | FT |  | 11911.95
0003 | E36701 | 60374 | 0 | 603740 | 3671073 | CABLE, UNDERGROUND, 12KV, ALUMINUM, NO. | FTB | 101530 | 1998-12-31 | CABLE,UG,12KV,AL,NO. 2 AND SMALLER | 6413.02 | 2480 | FT |  | 6413.02
0003 | E36701 | 60413 | 0 | 604130 | 3671073 | CABLE, UNDERGROUND, 12KV, ALUMINUM, NO. | GAL | 101575 | 1998-12-31 | CABLE,UG,12KV,AL,NO. 2 AND SMALLER | 2795.71 | 1081 | FT |  | 2795.71
0003 | E36701 | 60457 | 0 | 604570 | 3671073 | CABLE, UNDERGROUND, 12KV, ALUMINUM, NO. | GPT | 101675 | 1998-12-31 | CABLE,UG,12KV,AL,NO. 2 AND SMALLER | 46575.88 | 18008 | FT |  | 46575.88
0003 | E36701 | 60551 | 0 | 605510 | 3671073 | CABLE, UNDERGROUND, 12KV, ALUMINUM, NO. | HUM | 101458 | 1998-12-31 | CABLE,UG,12KV,AL,NO. 2 AND SMALLER | 15684.74 | 6064 | FT |  | 15684.74
0003 | E36701 | 60592 | 0 | 605920 | 3671073 | CABLE, UNDERGROUND, 12KV, ALUMINUM, NO. | KTY | 101570 | 1998-12-31 | CABLE,UG,12KV,AL,NO. 2 AND SMALLER | 15627.86 | 6042 | FT |  | 15627.86
0003 | E36701 | 60633 | 0 | 606330 | 3671073 | CABLE, UNDERGROUND, 12KV, ALUMINUM, NO. | MPK | 101677 | 1998-12-31 | CABLE,UG,12KV,AL,NO. 2 AND SMALLER | 461.23 | 109 | FT |  | 461.23
0003 | E36701 | 60707 | 0 | 607070 | 3671073 | CABLE, UNDERGROUND, 12KV, ALUMINUM, NO. | SBR | 101627 | 1998-12-31 | CABLE,UG,12KV,AL,NO. 2 AND SMALLER | 14994.13 | 5797 | FT |  | 14994.13
0003 | E36701 | 60757 | 0 | 607570 | 3671073 | CABLE, UNDERGROUND, 12KV, ALUMINUM, NO. | SHO | 101574 | 1998-12-31 | CABLE,UG,12KV,AL,NO. 2 AND SMALLER | 22307.7 | 8624 | FT |  | 22307.7
0003 | E36701 | 60813 | 0 | 608130 | 3671073 | CABLE, UNDERGROUND, 12KV, ALUMINUM, NO. | SUG | 101566 | 1998-12-31 | CABLE,UG,12KV,AL,NO. 2 AND SMALLER | 57008.7 | 22037 | FT |  | 57008.7
0003 | E36701 | 3307081 | 0 | 33070810 | 3671073 | CABLE, UNDERGROUND, 12KV, ALUMINUM, NO. | BEL | 101557 | 2017-12-31 | CABLE,UG,12KV,AL,NO. 2 AND SMALLER | 827.16 | 333 | FT |  | 827.16
0003 | E36701 | 3311517 | 0 | 33115170 | 3671073 | CABLE, UNDERGROUND, 12KV, ALUMINUM, NO. | BRZ | 101652 | 2018-12-31 | CABLE,UG,12KV,AL,NO. 2 AND SMALLER | 7970.55 | 3082 | FT |  | 7970.55
0003 | E36701 | 60146 | 0 | 601460 | 3671081 | CABLE, UNDERGROUND, 4KV, COPPER, 500 MCM | BAY | 101556 | 1998-12-31 | CABLE,UG,4KV,CU,500 MCM THRU 250 MCM | 2966.89 | 109 | FT |  | 2966.89
0003 | E36701 | 60286 | 0 | 602860 | 3671081 | CABLE, UNDERGROUND, 4KV, COPPER, 500 MCM | BRY | 101677 | 1998-12-31 | CABLE,UG,4KV,CU,500 MCM THRU 250 MCM | 2076.9 | 76 | FT |  | 2076.9
0003 | E36701 | 60336 | 0 | 603360 | 3671081 | CABLE, UNDERGROUND, 4KV, COPPER, 500 MCM | CYP | 101678 | 1998-12-31 | CABLE,UG,4KV,CU,500 MCM THRU 250 MCM | 471.54 | 17 | FT |  | 471.54
0003 | E36701 | 60375 | 0 | 603750 | 3671081 | CABLE, UNDERGROUND, 4KV, COPPER, 500 MCM | FTB | 101530 | 1998-12-31 | CABLE,UG,4KV,CU,500 MCM THRU 250 MCM | 411.96 | 15 | FT |  | 411.96
0003 | E36701 | 60552 | 0 | 605520 | 3671081 | CABLE, UNDERGROUND, 4KV, COPPER, 500 MCM | HUM | 101458 | 1998-12-31 | CABLE,UG,4KV,CU,500 MCM THRU 250 MCM | 4024.62 | 147 | FT |  | 4024.62
0003 | E36701 | 60593 | 0 | 605930 | 3671081 | CABLE, UNDERGROUND, 4KV, COPPER, 500 MCM | KTY | 101570 | 1998-12-31 | CABLE,UG,4KV,CU,500 MCM THRU 250 MCM | 324.36 | 12 | FT |  | 324.36
0003 | E36701 | 60634 | 0 | 606340 | 3671081 | CABLE, UNDERGROUND, 4KV, COPPER, 500 MCM | MPK | 101677 | 1998-12-31 | CABLE,UG,4KV,CU,500 MCM THRU 250 MCM | 26332.69 | 3158 | FT |  | 26332.69
0003 | E36701 | 60758 | 0 | 607580 | 3671081 | CABLE, UNDERGROUND, 4KV, COPPER, 500 MCM | SHO | 101574 | 1998-12-31 | CABLE,UG,4KV,CU,500 MCM THRU 250 MCM | 1380.27 | 51 | FT |  | 1380.27
0003 | E36701 | 60814 | 0 | 608140 | 3671081 | CABLE, UNDERGROUND, 4KV, COPPER, 500 MCM | SUG | 101566 | 1998-12-31 | CABLE,UG,4KV,CU,500 MCM THRU 250 MCM | 2812.23 | 103 | FT |  | 2812.23
0003 | E36701 | 3311518 | 0 | 33115180 | 3671081 | CABLE, UNDERGROUND, 4KV, COPPER, 500 MCM | BRZ | 101652 | 2018-12-31 | CABLE,UG,4KV,CU,500 MCM THRU 250 MCM | 750.86 | 27 | FT |  | 750.86
0003 | E36701 | 60147 | 0 | 601470 | 3671082 | CABLE, UNDERGROUND, 4KV, COPPER, NO 4/0 | BAY | 101556 | 1998-12-31 | CABLE,UG,4KV,CU,NO 4/0 THRU NO 1/0 | 2364.71 | 1608 | FT |  | 2364.71
0003 | E36701 | 60287 | 0 | 602870 | 3671082 | CABLE, UNDERGROUND, 4KV, COPPER, NO 4/0 | BRY | 101677 | 1998-12-31 | CABLE,UG,4KV,CU,NO 4/0 THRU NO 1/0 | 1655.35 | 1126 | FT |  | 1655.35
0003 | E36701 | 60337 | 0 | 603370 | 3671082 | CABLE, UNDERGROUND, 4KV, COPPER, NO 4/0 | CYP | 101678 | 1998-12-31 | CABLE,UG,4KV,CU,NO 4/0 THRU NO 1/0 | 375.83 | 256 | FT |  | 375.83
0003 | E36701 | 60376 | 0 | 603760 | 3671082 | CABLE, UNDERGROUND, 4KV, COPPER, NO 4/0 | FTB | 101530 | 1998-12-31 | CABLE,UG,4KV,CU,NO 4/0 THRU NO 1/0 | 328.35 | 223 | FT |  | 328.35
0003 | E36701 | 60415 | 0 | 604150 | 3671082 | CABLE, UNDERGROUND, 4KV, COPPER, NO 4/0 | GAL | 101575 | 1998-12-31 | CABLE,UG,4KV,CU,NO 4/0 THRU NO 1/0 | 2899.37 | 1972 | FT |  | 2899.37
0003 | E36701 | 60459 | 0 | 604590 | 3671082 | CABLE, UNDERGROUND, 4KV, COPPER, NO 4/0 | GPT | 101675 | 1998-12-31 | CABLE,UG,4KV,CU,NO 4/0 THRU NO 1/0 | 868.71 | 591 | FT |  | 868.71
0003 | E36701 | 60553 | 0 | 605530 | 3671082 | CABLE, UNDERGROUND, 4KV, COPPER, NO 4/0 | HUM | 101458 | 1998-12-31 | CABLE,UG,4KV,CU,NO 4/0 THRU NO 1/0 | 2297.75 | 1563 | FT |  | 2297.75
0003 | E36701 | 60594 | 0 | 605940 | 3671082 | CABLE, UNDERGROUND, 4KV, COPPER, NO 4/0 | KTY | 101570 | 1998-12-31 | CABLE,UG,4KV,CU,NO 4/0 THRU NO 1/0 | 258.52 | 176 | FT |  | 258.52
0003 | E36701 | 60635 | 0 | 606350 | 3671082 | CABLE, UNDERGROUND, 4KV, COPPER, NO 4/0 | MPK | 101677 | 1998-12-31 | CABLE,UG,4KV,CU,NO 4/0 THRU NO 1/0 | 30480.14 | 20733 | FT |  | 6096.028 | 24384.112
0003 | E36701 | 60709 | 0 | 607090 | 3671082 | CABLE, UNDERGROUND, 4KV, COPPER, NO 4/0 | SBR | 101627 | 1998-12-31 | CABLE,UG,4KV,CU,NO 4/0 THRU NO 1/0 | 2899.09 | 1972 | FT |  | 2899.09
0003 | E36701 | 60759 | 0 | 607590 | 3671082 | CABLE, UNDERGROUND, 4KV, COPPER, NO 4/0 | SHO | 101574 | 1998-12-31 | CABLE,UG,4KV,CU,NO 4/0 THRU NO 1/0 | 1601.02 | 1089 | FT |  | 1601.02
0003 | E36701 | 60815 | 0 | 608150 | 3671082 | CABLE, UNDERGROUND, 4KV, COPPER, NO 4/0 | SUG | 101566 | 1998-12-31 | CABLE,UG,4KV,CU,NO 4/0 THRU NO 1/0 | 2465.28 | 1677 | FT |  | 2465.28
0003 | E36701 | 1657165 | 0 | 16571650 | 3671082 | CABLE, UNDERGROUND, 4KV, COPPER, NO 4/0 | BEL | 101557 | 1998-12-31 | CABLE,UG,4KV,CU,NO 4/0 THRU NO 1/0 | 9263.19 | 6301 | FT |  | 9263.19
0003 | E36701 | 3311519 | 0 | 33115190 | 3671082 | CABLE, UNDERGROUND, 4KV, COPPER, NO 4/0 | BRZ | 101652 | 2018-12-31 | CABLE,UG,4KV,CU,NO 4/0 THRU NO 1/0 | 1439.04 | 979 | FT |  | 1439.04
0003 | E36701 | 60288 | 0 | 602880 | 3671083 | CABLE, UNDERGROUND, 4KV, COPPER, NO. 2 A | BRY | 101677 | 1998-12-31 | CABLE,UG,4KV,CU,NO. 2 AND SMALLER | 41.71 | 39 | FT |  | 41.71
0003 | E36701 | 60338 | 0 | 603380 | 3671083 | CABLE, UNDERGROUND, 4KV, COPPER, NO. 2 A | CYP | 101678 | 1998-12-31 | CABLE,UG,4KV,CU,NO. 2 AND SMALLER | 9.47 | 9 | FT |  | 9.47
0003 | E36701 | 60377 | 0 | 603770 | 3671083 | CABLE, UNDERGROUND, 4KV, COPPER, NO. 2 A | FTB | 101530 | 1998-12-31 | CABLE,UG,4KV,CU,NO. 2 AND SMALLER | 8.27 | 8 | FT |  | 8.27
0003 | E36701 | 60416 | 0 | 604160 | 3671083 | CABLE, UNDERGROUND, 4KV, COPPER, NO. 2 A | GAL | 101575 | 1998-12-31 | CABLE,UG,4KV,CU,NO. 2 AND SMALLER | 119.36 | 113 | FT |  | 119.36
0003 | E36701 | 60554 | 0 | 605540 | 3671083 | CABLE, UNDERGROUND, 4KV, COPPER, NO. 2 A | HUM | 101458 | 1998-12-31 | CABLE,UG,4KV,CU,NO. 2 AND SMALLER | 80.82 | 76 | FT |  | 80.82
0003 | E36701 | 60595 | 0 | 605950 | 3671083 | CABLE, UNDERGROUND, 4KV, COPPER, NO. 2 A | KTY | 101570 | 1998-12-31 | CABLE,UG,4KV,CU,NO. 2 AND SMALLER | 6.51 | 6 | FT |  | 6.51
0003 | E36701 | 60636 | 0 | 606360 | 3671083 | CABLE, UNDERGROUND, 4KV, COPPER, NO. 2 A | MPK | 101677 | 1998-12-31 | CABLE,UG,4KV,CU,NO. 2 AND SMALLER | 301.49 | 285 | FT |  | 301.49
0003 | E36701 | 60710 | 0 | 607100 | 3671083 | CABLE, UNDERGROUND, 4KV, COPPER, NO. 2 A | SBR | 101627 | 1998-12-31 | CABLE,UG,4KV,CU,NO. 2 AND SMALLER | 18.04 | 17 | FT |  | 18.04
0003 | E36701 | 60760 | 0 | 607600 | 3671083 | CABLE, UNDERGROUND, 4KV, COPPER, NO. 2 A | SHO | 101574 | 1998-12-31 | CABLE,UG,4KV,CU,NO. 2 AND SMALLER | 77.22 | 73 | FT |  | 77.22
0003 | E36701 | 60816 | 0 | 608160 | 3671083 | CABLE, UNDERGROUND, 4KV, COPPER, NO. 2 A | SUG | 101566 | 1998-12-31 | CABLE,UG,4KV,CU,NO. 2 AND SMALLER | 56.48 | 53 | FT |  | 56.48
0003 | E36701 | 1657166 | 0 | 16571660 | 3671083 | CABLE, UNDERGROUND, 4KV, COPPER, NO. 2 A | BEL | 101557 | 1998-12-31 | CABLE,UG,4KV,CU,NO. 2 AND SMALLER | 126.2 | 119 | FT |  | 126.2
0003 | E36701 | 3311520 | 0 | 33115200 | 3671083 | CABLE, UNDERGROUND, 4KV, COPPER, NO. 2 A | BRZ | 101652 | 2018-12-31 | CABLE,UG,4KV,CU,NO. 2 AND SMALLER | 20.26 | 19 | FT |  | 20.26
0003 | E36701 | 60149 | 0 | 601490 | 3671085 | CABLE, UNDERGROUND, 600V, COPPER, 2000 M | BAY | 101556 | 1998-12-31 | CABLE,UG,600V,CU,2000 MCM THRU 600MCM | 83360.76 | 11863 | FT |  | 83360.76
0003 | E36701 | 60289 | 0 | 602890 | 3671085 | CABLE, UNDERGROUND, 600V, COPPER, 2000 M | BRY | 101677 | 1998-12-31 | CABLE,UG,600V,CU,2000 MCM THRU 600MCM | 24257.89 | 3893 | FT |  | 24257.89
0003 | E36701 | 60339 | 0 | 603390 | 3671085 | CABLE, UNDERGROUND, 600V, COPPER, 2000 M | CYP | 101678 | 1998-12-31 | CABLE,UG,600V,CU,2000 MCM THRU 600MCM | 16333.73 | 2539 | FT |  | 16333.73
0003 | E36701 | 60378 | 0 | 603780 | 3671085 | CABLE, UNDERGROUND, 600V, COPPER, 2000 M | FTB | 101530 | 1998-12-31 | CABLE,UG,600V,CU,2000 MCM THRU 600MCM | 24821.67 | 3534 | FT |  | 24821.67
0003 | E36701 | 60417 | 0 | 604170 | 3671085 | CABLE, UNDERGROUND, 600V, COPPER, 2000 M | GAL | 101575 | 1998-12-31 | CABLE,UG,600V,CU,2000 MCM THRU 600MCM | 152211.76 | 11003 | FT |  | 152211.76
0003 | E36701 | 60461 | 0 | 604610 | 3671085 | CABLE, UNDERGROUND, 600V, COPPER, 2000 M | GPT | 101675 | 1998-12-31 | CABLE,UG,600V,CU,2000 MCM THRU 600MCM | 135437.66 | 12878 | FT |  | 135437.66
0003 | E36701 | 60504 | 0 | 605040 | 3671085 | CABLE, UNDERGROUND, 600V, COPPER, 2000 M | HCL | 101557 | 1998-12-31 | CABLE,UG,600V,CU,2000 MCM THRU 600MCM | 564.77 | 22 | FT |  | 564.77
0003 | E36701 | 60555 | 0 | 605550 | 3671085 | CABLE, UNDERGROUND, 600V, COPPER, 2000 M | HUM | 101458 | 1998-12-31 | CABLE,UG,600V,CU,2000 MCM THRU 600MCM | 57902.78 | 8667 | FT |  | 57902.78
0003 | E36701 | 60596 | 0 | 605960 | 3671085 | CABLE, UNDERGROUND, 600V, COPPER, 2000 M | KTY | 101570 | 1998-12-31 | CABLE,UG,600V,CU,2000 MCM THRU 600MCM | 12412.87 | 1992 | FT |  | 12412.87
0003 | E36701 | 60637 | 0 | 606370 | 3671085 | CABLE, UNDERGROUND, 600V, COPPER, 2000 M | MPK | 101677 | 1998-12-31 | CABLE,UG,600V,CU,2000 MCM THRU 600MCM | 185177.12 | 17270 | FT |  | 185177.12
0003 | E36701 | 60711 | 0 | 607110 | 3671085 | CABLE, UNDERGROUND, 600V, COPPER, 2000 M | SBR | 101627 | 1998-12-31 | CABLE,UG,600V,CU,2000 MCM THRU 600MCM | 120235.09 | 18125 | FT |  | 120235.09
0003 | E36701 | 60761 | 0 | 607610 | 3671085 | CABLE, UNDERGROUND, 600V, COPPER, 2000 M | SHO | 101574 | 1998-12-31 | CABLE,UG,600V,CU,2000 MCM THRU 600MCM | 86732.86 | 11817 | FT |  | 86732.86
0003 | E36701 | 60817 | 0 | 608170 | 3671085 | CABLE, UNDERGROUND, 600V, COPPER, 2000 M | SUG | 101566 | 1998-12-31 | CABLE,UG,600V,CU,2000 MCM THRU 600MCM | 122831.05 | 15576 | FT |  | 122831.05
0003 | E36701 | 1657167 | 0 | 16571670 | 3671085 | CABLE, UNDERGROUND, 600V, COPPER, 2000 M | BEL | 101557 | 1998-12-31 | CABLE,UG,600V,CU,2000 MCM THRU 600MCM | 1536326.38 | 104967 | FT |  | 307265.276 | 1229061.104
0003 | E36701 | 3311521 | 0 | 33115210 | 3671085 | CABLE, UNDERGROUND, 600V, COPPER, 2000 M | BRZ | 101652 | 2018-12-31 | CABLE,UG,600V,CU,2000 MCM THRU 600MCM | 61029.26 | 6023 | FT |  | 61029.26
0003 | E36701 | 60251 | 0 | 602510 | 3671086 | CABLE, UNDERGROUND, 600V, COPPER, 500 MC | BPT | 101576 | 1998-12-31 | CABLE,UG,600V,CU,500 MCM THRU 250 MCM | 24796.79 | 2027 | FT | 22317.111 | 2479.679
0003 | E36701 | 60340 | 0 | 603400 | 3671086 | CABLE, UNDERGROUND, 600V, COPPER, 500 MC | CYP | 101678 | 1998-12-31 | CABLE,UG,600V,CU,500 MCM THRU 250 MCM | 1031482.1 | 165743 | FT | 928333.89 | 103148.21
0003 | E36701 | 60379 | 0 | 603790 | 3671086 | CABLE, UNDERGROUND, 600V, COPPER, 500 MC | FTB | 101530 | 1998-12-31 | CABLE,UG,600V,CU,500 MCM THRU 250 MCM | 402772.65 | 41818 | FT | 362495.385 | 40277.265
0003 | E36701 | 60505 | 0 | 605050 | 3671086 | CABLE, UNDERGROUND, 600V, COPPER, 500 MC | HCL | 101557 | 1998-12-31 | CABLE,UG,600V,CU,500 MCM THRU 250 MCM | 453359.95 | 14743 | FT | 408023.955 | 45335.995
0003 | E36701 | 60556 | 0 | 605560 | 3671086 | CABLE, UNDERGROUND, 600V, COPPER, 500 MC | HUM | 101458 | 1998-12-31 | CABLE,UG,600V,CU,500 MCM THRU 250 MCM | 1113026.8 | 202880 | FT | 1001724.12 | 111302.68
0003 | E36701 | 60597 | 0 | 605970 | 3671086 | CABLE, UNDERGROUND, 600V, COPPER, 500 MC | KTY | 101570 | 1998-12-31 | CABLE,UG,600V,CU,500 MCM THRU 250 MCM | 375162.4 | 65396 | FT | 337646.16 | 37516.24
0003 | E36701 | 60638 | 0 | 606380 | 3671086 | CABLE, UNDERGROUND, 600V, COPPER, 500 MC | MPK | 101677 | 1998-12-31 | CABLE,UG,600V,CU,500 MCM THRU 250 MCM | 1318248.45 | 147988 | FT | 1186423.605 | 131824.845
0003 | E36701 | 60712 | 0 | 607120 | 3671086 | CABLE, UNDERGROUND, 600V, COPPER, 500 MC | SBR | 101627 | 1998-12-31 | CABLE,UG,600V,CU,500 MCM THRU 250 MCM | 1745297.03 | 271209 | FT | 872648.515 | 174529.703 | 698118.812
0003 | E36701 | 60762 | 0 | 607620 | 3671086 | CABLE, UNDERGROUND, 600V, COPPER, 500 MC | SHO | 101574 | 1998-12-31 | CABLE,UG,600V,CU,500 MCM THRU 250 MCM | 1264420 | 201688 | FT | 1137978 | 126442
0003 | E36701 | 1657168 | 0 | 16571680 | 3671086 | CABLE, UNDERGROUND, 600V, COPPER, 500 MC | BEL | 101557 | 1998-12-31 | CABLE,UG,600V,CU,500 MCM THRU 250 MCM | 10205198 | 984721 | FT | 2041039.6 | 1020519.8 | 7143638.6
0003 | E36701 | 2135819 | 0 | 21358190 | 3671086 | CABLE, UNDERGROUND, 600V, COPPER, 500 MC | GPT | 101675 | 2011-04-14 | CABLE,UG,600V,CU,500 MCM THRU 250 MCM | 2868677.91 | 281404 | FT | 573735.582 | 286867.791 | 2008074.537
0003 | E36701 | 2150691 | 0 | 21506910 | 3671086 | CABLE, UNDERGROUND, 600V, COPPER, 500 MC | GAL | 101575 | 2011-05-03 | CABLE,UG,600V,CU,500 MCM THRU 250 MCM | 781465.56 | 87129 | FT | 703319.004 | 78146.556
0003 | E36701 | 2150698 | 0 | 21506980 | 3671086 | CABLE, UNDERGROUND, 600V, COPPER, 500 MC | SUG | 101566 | 2011-05-03 | CABLE,UG,600V,CU,500 MCM THRU 250 MCM | 1346453.79 | 274144 | FT | 1211808.411 | 134645.379
0003 | E36701 | 2153248 | 0 | 21532480 | 3671086 | CABLE, UNDERGROUND, 600V, COPPER, 500 MC | BAY | 101556 | 2011-05-11 | CABLE,UG,600V,CU,500 MCM THRU 250 MCM | 1701129.82 | 215907 | FT | 1701129.82
0003 | E36701 | 2153251 | 0 | 21532510 | 3671086 | CABLE, UNDERGROUND, 600V, COPPER, 500 MC | BRY | 101677 | 2011-05-11 | CABLE,UG,600V,CU,500 MCM THRU 250 MCM | 645659.09 | 62265 | FT | 581093.181 | 64565.909
0003 | E36701 | 3311522 | 0 | 33115220 | 3671086 | CABLE, UNDERGROUND, 600V, COPPER, 500 MC | BRZ | 101652 | 2018-12-31 | CABLE,UG,600V,CU,500 MCM THRU 250 MCM | 428909.09 | 69828 | FT | 428909.09
0003 | E36701 | 60252 | 0 | 602520 | 3671087 | CABLE, UNDERGROUND, 600V, COPPER, NO. 4/ | BPT | 101576 | 1998-12-31 | CABLE,UG,600V,CU,NO. 4/0 THRU NO. 1/0 | 23371.2 | 2932 | FT |  | 23371.2
0003 | E36701 | 60291 | 0 | 602910 | 3671087 | CABLE, UNDERGROUND, 600V, COPPER, NO. 4/ | BRY | 101677 | 1998-12-31 | CABLE,UG,600V,CU,NO. 4/0 THRU NO. 1/0 | 279500.83 | 25220 | FT |  | 279500.83
0003 | E36701 | 60341 | 0 | 603410 | 3671087 | CABLE, UNDERGROUND, 600V, COPPER, NO. 4/ | CYP | 101678 | 1998-12-31 | CABLE,UG,600V,CU,NO. 4/0 THRU NO. 1/0 | 419459.21 | 61515 | FT |  | 419459.21
0003 | E36701 | 60380 | 0 | 603800 | 3671087 | CABLE, UNDERGROUND, 600V, COPPER, NO. 4/ | FTB | 101530 | 1998-12-31 | CABLE,UG,600V,CU,NO. 4/0 THRU NO. 1/0 | 166270.04 | 27847 | FT |  | 166270.04
0003 | E36701 | 60506 | 0 | 605060 | 3671087 | CABLE, UNDERGROUND, 600V, COPPER, NO. 4/ | HCL | 101557 | 1998-12-31 | CABLE,UG,600V,CU,NO. 4/0 THRU NO. 1/0 | 132149.73 | 10576 | FT |  | 132149.73
0003 | E36701 | 60557 | 0 | 605570 | 3671087 | CABLE, UNDERGROUND, 600V, COPPER, NO. 4/ | HUM | 101458 | 1998-12-31 | CABLE,UG,600V,CU,NO. 4/0 THRU NO. 1/0 | 248568.96 | 58925 | FT |  | 248568.96
0003 | E36701 | 60598 | 0 | 605980 | 3671087 | CABLE, UNDERGROUND, 600V, COPPER, NO. 4/ | KTY | 101570 | 1998-12-31 | CABLE,UG,600V,CU,NO. 4/0 THRU NO. 1/0 | 104711.41 | 35539 | FT |  | 104711.41
0003 | E36701 | 60639 | 0 | 606390 | 3671087 | CABLE, UNDERGROUND, 600V, COPPER, NO. 4/ | MPK | 101677 | 1998-12-31 | CABLE,UG,600V,CU,NO. 4/0 THRU NO. 1/0 | 278319.18 | 48672 | FT |  | 278319.18
0003 | E36701 | 60713 | 0 | 607130 | 3671087 | CABLE, UNDERGROUND, 600V, COPPER, NO. 4/ | SBR | 101627 | 1998-12-31 | CABLE,UG,600V,CU,NO. 4/0 THRU NO. 1/0 | 473464.25 | 132482 | FT |  | 473464.25
0003 | E36701 | 60763 | 0 | 607630 | 3671087 | CABLE, UNDERGROUND, 600V, COPPER, NO. 4/ | SHO | 101574 | 1998-12-31 | CABLE,UG,600V,CU,NO. 4/0 THRU NO. 1/0 | 367350.43 | 72766 | FT |  | 367350.43
0003 | E36701 | 60795 | 0 | 607950 | 3671087 | CABLE, UNDERGROUND, 600V, COPPER, NO. 4/ | STL | 101459 | 1998-12-31 | CABLE,UG,600V,CU,NO. 4/0 THRU NO. 1/0 | 36592.71 | 22359 | FT |  | 36592.71
0003 | E36701 | 1657169 | 0 | 16571690 | 3671087 | CABLE, UNDERGROUND, 600V, COPPER, NO. 4/ | BEL | 101557 | 1998-12-31 | CABLE,UG,600V,CU,NO. 4/0 THRU NO. 1/0 | 2355177.59 | 205668 | FT |  | 2355177.59
0003 | E36701 | 2135820 | 0 | 21358200 | 3671087 | CABLE, UNDERGROUND, 600V, COPPER, NO. 4/ | BAY | 101556 | 2011-04-14 | CABLE,UG,600V,CU,NO. 4/0 THRU NO. 1/0 | 424914.53 | 96681 | FT |  | 424914.53
0003 | E36701 | 2135821 | 0 | 21358210 | 3671087 | CABLE, UNDERGROUND, 600V, COPPER, NO. 4/ | GPT | 101675 | 2011-04-14 | CABLE,UG,600V,CU,NO. 4/0 THRU NO. 1/0 | 662264.56 | 118442 | FT |  | 662264.56
0003 | E36701 | 2150692 | 0 | 21506920 | 3671087 | CABLE, UNDERGROUND, 600V, COPPER, NO. 4/ | GAL | 101575 | 2011-05-03 | CABLE,UG,600V,CU,NO. 4/0 THRU NO. 1/0 | 157683.14 | 34701 | FT |  | 157683.14
0003 | E36701 | 2150699 | 0 | 21506990 | 3671087 | CABLE, UNDERGROUND, 600V, COPPER, NO. 4/ | SUG | 101566 | 2011-05-03 | CABLE,UG,600V,CU,NO. 4/0 THRU NO. 1/0 | 489783.49 | 108129 | FT |  | 489783.49
0003 | E36701 | 2239097 | 0 | 22390970 | 3671087 | CABLE, UNDERGROUND, 600V, COPPER, NO. 4/ | AMRS | 101653 | 2009-12-31 | 2010 AMS Recon-AMS Proj Management | 710548.29 | 27743 | FT |  | 710548.29
0003 | E36701 | 3311523 | 0 | 33115230 | 3671087 | CABLE, UNDERGROUND, 600V, COPPER, NO. 4/ | BRZ | 101652 | 2018-12-31 | CABLE,UG,600V,CU,NO. 4/0 THRU NO. 1/0 | 104876.78 | 28791 | FT |  | 104876.78
0003 | E36701 | 60152 | 0 | 601520 | 3671088 | CABLE, UNDERGROUND, 600V, COPPER, NO. 2 | BAY | 101556 | 1998-12-31 | CABLE,UG,600V,CU,NO. 2 AND SMALLER | 305057.65 | 128248 | FT |  | 305057.65
0003 | E36701 | 60253 | 0 | 602530 | 3671088 | CABLE, UNDERGROUND, 600V, COPPER, NO. 2 | BPT | 101576 | 1998-12-31 | CABLE,UG,600V,CU,NO. 2 AND SMALLER | 2970.6 | 665 | FT |  | 2970.6
0003 | E36701 | 60292 | 0 | 602920 | 3671088 | CABLE, UNDERGROUND, 600V, COPPER, NO. 2 | BRY | 101677 | 1998-12-31 | CABLE,UG,600V,CU,NO. 2 AND SMALLER | 23451.4 | 18918 | FT |  | 23451.4
0003 | E36701 | 60342 | 0 | 603420 | 3671088 | CABLE, UNDERGROUND, 600V, COPPER, NO. 2 | CYP | 101678 | 1998-12-31 | CABLE,UG,600V,CU,NO. 2 AND SMALLER | 581469.75 | 100882 | FT |  | 581469.75
0003 | E36701 | 60381 | 0 | 603810 | 3671088 | CABLE, UNDERGROUND, 600V, COPPER, NO. 2 | FTB | 101530 | 1998-12-31 | CABLE,UG,600V,CU,NO. 2 AND SMALLER | 135687.03 | 49713 | FT |  | 135687.03
0003 | E36701 | 60420 | 0 | 604200 | 3671088 | CABLE, UNDERGROUND, 600V, COPPER, NO. 2 | GAL | 101575 | 1998-12-31 | CABLE,UG,600V,CU,NO. 2 AND SMALLER | 84043.88 | 33262 | FT |  | 84043.88
0003 | E36701 | 60464 | 0 | 604640 | 3671088 | CABLE, UNDERGROUND, 600V, COPPER, NO. 2 | GPT | 101675 | 1998-12-31 | CABLE,UG,600V,CU,NO. 2 AND SMALLER | 609903.74 | 158701 | FT |  | 609903.74
0003 | E36701 | 60558 | 0 | 605580 | 3671088 | CABLE, UNDERGROUND, 600V, COPPER, NO. 2 | HUM | 101458 | 1998-12-31 | CABLE,UG,600V,CU,NO. 2 AND SMALLER | 331183.78 | 124534 | FT |  | 331183.78
0003 | E36701 | 60599 | 0 | 605990 | 3671088 | CABLE, UNDERGROUND, 600V, COPPER, NO. 2 | KTY | 101570 | 1998-12-31 | CABLE,UG,600V,CU,NO. 2 AND SMALLER | 157766.56 | 88245 | FT |  | 157766.56
0003 | E36701 | 60640 | 0 | 606400 | 3671088 | CABLE, UNDERGROUND, 600V, COPPER, NO. 2 | MPK | 101677 | 1998-12-31 | CABLE,UG,600V,CU,NO. 2 AND SMALLER | 70264.6 | 47988 | FT |  | 70264.6
0003 | E36701 | 60714 | 0 | 607140 | 3671088 | CABLE, UNDERGROUND, 600V, COPPER, NO. 2 | SBR | 101627 | 1998-12-31 | CABLE,UG,600V,CU,NO. 2 AND SMALLER | 236402.38 | 120390 | FT |  | 236402.38
0003 | E36701 | 60764 | 0 | 607640 | 3671088 | CABLE, UNDERGROUND, 600V, COPPER, NO. 2 | SHO | 101574 | 1998-12-31 | CABLE,UG,600V,CU,NO. 2 AND SMALLER | 334335.66 | 128909 | FT |  | 133734.264 | 200601.396
0003 | E36701 | 1657170 | 0 | 16571700 | 3671088 | CABLE, UNDERGROUND, 600V, COPPER, NO. 2 | BEL | 101557 | 1998-12-31 | CABLE,UG,600V,CU,NO. 2 AND SMALLER | 1856668.13 | 325992 | FT |  | 742667.252 | 1114000.878
0003 | E36701 | 2135822 | 0 | 21358220 | 3671088 | CABLE, UNDERGROUND, 600V, COPPER, NO. 2 | HCL | 101557 | 2011-04-14 | CABLE,UG,600V,CU,NO. 2 AND SMALLER | 12777.72 | 4237 | FT |  | 12777.72
0003 | E36701 | 2153256 | 0 | 21532560 | 3671088 | CABLE, UNDERGROUND, 600V, COPPER, NO. 2 | STL | 101459 | 2011-05-11 | CABLE,UG,600V,CU,NO. 2 AND SMALLER | -218.73 | 0 | FT |  | -218.73
0003 | E36701 | 2153257 | 0 | 21532570 | 3671088 | CABLE, UNDERGROUND, 600V, COPPER, NO. 2 | SUG | 101566 | 2011-05-11 | CABLE,UG,600V,CU,NO. 2 AND SMALLER | 504898.43 | 178867 | FT |  | 504898.43
0003 | E36701 | 2239098 | 0 | 22390980 | 3671088 | CABLE, UNDERGROUND, 600V, COPPER, NO. 2 | AMRS | 101653 | 2009-12-31 | 2010 AMS Recon-AMS Proj Management | 13023.05 | 500 | FT |  | 13023.05
0003 | E36701 | 3311524 | 0 | 33115240 | 3671088 | CABLE, UNDERGROUND, 600V, COPPER, NO. 2 | BRZ | 101652 | 2018-12-31 | CABLE,UG,600V,CU,NO. 2 AND SMALLER | 159484.19 | 41873 | FT |  | 159484.19
0003 | E36701 | 60153 | 0 | 601530 | 3671095 | CABLE, UNDERGROUND, 600V, ALUMINUM, 2000 | BAY | 101556 | 1998-12-31 | CABLE,UG,600V,AL,2000 MCM THRU 600MCM | 387103.61 | 53917 | FT |  | 387103.61
0003 | E36701 | 60293 | 0 | 602930 | 3671095 | CABLE, UNDERGROUND, 600V, ALUMINUM, 2000 | BRY | 101677 | 1998-12-31 | CABLE,UG,600V,AL,2000 MCM THRU 600MCM | 21171.48 | 4130 | FT |  | 21171.48
0003 | E36701 | 60343 | 0 | 603430 | 3671095 | CABLE, UNDERGROUND, 600V, ALUMINUM, 2000 | CYP | 101678 | 1998-12-31 | CABLE,UG,600V,AL,2000 MCM THRU 600MCM | 232819.69 | 47763 | FT |  | 232819.69
0003 | E36701 | 60382 | 0 | 603820 | 3671095 | CABLE, UNDERGROUND, 600V, ALUMINUM, 2000 | FTB | 101530 | 1998-12-31 | CABLE,UG,600V,AL,2000 MCM THRU 600MCM | 138949.52 | 11179 | FT |  | 138949.52
0003 | E36701 | 60421 | 0 | 604210 | 3671095 | CABLE, UNDERGROUND, 600V, ALUMINUM, 2000 | GAL | 101575 | 1998-12-31 | CABLE,UG,600V,AL,2000 MCM THRU 600MCM | 75712.97 | 7934 | FT |  | 75712.97
0003 | E36701 | 60508 | 0 | 605080 | 3671095 | CABLE, UNDERGROUND, 600V, ALUMINUM, 2000 | HCL | 101557 | 1998-12-31 | CABLE,UG,600V,AL,2000 MCM THRU 600MCM | -13730.27 | 1502 | FT |  | -13730.27
0003 | E36701 | 60559 | 0 | 605590 | 3671095 | CABLE, UNDERGROUND, 600V, ALUMINUM, 2000 | HUM | 101458 | 1998-12-31 | CABLE,UG,600V,AL,2000 MCM THRU 600MCM | 134249.56 | 26687 | FT |  | 134249.56
0003 | E36701 | 60600 | 0 | 606000 | 3671095 | CABLE, UNDERGROUND, 600V, ALUMINUM, 2000 | KTY | 101570 | 1998-12-31 | CABLE,UG,600V,AL,2000 MCM THRU 600MCM | 216984.41 | 29000 | FT |  | 216984.41
0003 | E36701 | 60641 | 0 | 606410 | 3671095 | CABLE, UNDERGROUND, 600V, ALUMINUM, 2000 | MPK | 101677 | 1998-12-31 | CABLE,UG,600V,AL,2000 MCM THRU 600MCM | 19528.83 | 4933 | FT |  | 19528.83
0003 | E36701 | 60715 | 0 | 607150 | 3671095 | CABLE, UNDERGROUND, 600V, ALUMINUM, 2000 | SBR | 101627 | 1998-12-31 | CABLE,UG,600V,AL,2000 MCM THRU 600MCM | 723205.08 | 90863 | FT |  | 289282.032 | 433923.048
0003 | E36701 | 60765 | 0 | 607650 | 3671095 | CABLE, UNDERGROUND, 600V, ALUMINUM, 2000 | SHO | 101574 | 1998-12-31 | CABLE,UG,600V,AL,2000 MCM THRU 600MCM | 277708.7 | 39235 | FT |  | 277708.7
0003 | E36701 | 1657171 | 0 | 16571710 | 3671095 | CABLE, UNDERGROUND, 600V, ALUMINUM, 2000 | BEL | 101557 | 1998-12-31 | CABLE,UG,600V,AL,2000 MCM THRU 600MCM | 2280802.58 | 211048 | FT |  | 912321.032 | 1368481.548
0003 | E36701 | 2150695 | 0 | 21506950 | 3671095 | CABLE, UNDERGROUND, 600V, ALUMINUM, 2000 | GPT | 101675 | 2011-05-03 | CABLE,UG,600V,AL,2000 MCM THRU 600MCM | 471794.26 | 77051 | FT |  | 471794.26
0003 | E36701 | 2150700 | 0 | 21507000 | 3671095 | CABLE, UNDERGROUND, 600V, ALUMINUM, 2000 | SUG | 101566 | 2011-05-03 | CABLE,UG,600V,AL,2000 MCM THRU 600MCM | 638062.79 | 91498 | FT |  | 638062.79
0003 | E36701 | 3311525 | 0 | 33115250 | 3671095 | CABLE, UNDERGROUND, 600V, ALUMINUM, 2000 | BRZ | 101652 | 2018-12-31 | CABLE,UG,600V,AL,2000 MCM THRU 600MCM | 107250.5 | 13607 | FT |  | 107250.5
0003 | E36701 | 60154 | 0 | 601540 | 3671096 | CABLE, UNDERGROUND, 600V, ALUMINUM, 500 | BAY | 101556 | 1998-12-31 | CABLE,UG,600V,AL,500 MCM THRU 250 MCM | 4279689.78 | 747606 | FT |  |  |  | 4279689.78
0003 | E36701 | 60294 | 0 | 602940 | 3671096 | CABLE, UNDERGROUND, 600V, ALUMINUM, 500 | BRY | 101677 | 1998-12-31 | CABLE,UG,600V,AL,500 MCM THRU 250 MCM | 1624291.26 | 304495 | FT |  |  |  | 1624291.26
0003 | E36701 | 60344 | 0 | 603440 | 3671096 | CABLE, UNDERGROUND, 600V, ALUMINUM, 500 | CYP | 101678 | 1998-12-31 | CABLE,UG,600V,AL,500 MCM THRU 250 MCM | 11926931.24 | 2467511 | FT |  |  |  | 11926931.24
0003 | E36701 | 60383 | 0 | 603830 | 3671096 | CABLE, UNDERGROUND, 600V, ALUMINUM, 500 | FTB | 101530 | 1998-12-31 | CABLE,UG,600V,AL,500 MCM THRU 250 MCM | 5497928.17 | 1092917 | FT |  |  |  | 5497928.17
0003 | E36701 | 60422 | 0 | 604220 | 3671096 | CABLE, UNDERGROUND, 600V, ALUMINUM, 500 | GAL | 101575 | 1998-12-31 | CABLE,UG,600V,AL,500 MCM THRU 250 MCM | 2684144.12 | 441838 | FT |  |  |  | 2684144.12
0003 | E36701 | 60466 | 0 | 604660 | 3671096 | CABLE, UNDERGROUND, 600V, ALUMINUM, 500 | GPT | 101675 | 1998-12-31 | CABLE,UG,600V,AL,500 MCM THRU 250 MCM | 18320256.07 | 3459900 | FT |  |  |  | 18320256.07
0003 | E36701 | 60560 | 0 | 605600 | 3671096 | CABLE, UNDERGROUND, 600V, ALUMINUM, 500 | HUM | 101458 | 1998-12-31 | CABLE,UG,600V,AL,500 MCM THRU 250 MCM | 9185824.29 | 1789573 | FT |  |  |  | 9185824.29
0003 | E36701 | 60601 | 0 | 606010 | 3671096 | CABLE, UNDERGROUND, 600V, ALUMINUM, 500 | KTY | 101570 | 1998-12-31 | CABLE,UG,600V,AL,500 MCM THRU 250 MCM | 10411960.05 | 2027264 | FT |  |  |  | 10411960.05
0003 | E36701 | 60642 | 0 | 606420 | 3671096 | CABLE, UNDERGROUND, 600V, ALUMINUM, 500 | MPK | 101677 | 1998-12-31 | CABLE,UG,600V,AL,500 MCM THRU 250 MCM | 509935.78 | 100258 | FT |  |  |  | 509935.78
0003 | E36701 | 60716 | 0 | 607160 | 3671096 | CABLE, UNDERGROUND, 600V, ALUMINUM, 500 | SBR | 101627 | 1998-12-31 | CABLE,UG,600V,AL,500 MCM THRU 250 MCM | 6101288.58 | 1139783 | FT |  |  |  | 6101288.58
0003 | E36701 | 60766 | 0 | 607660 | 3671096 | CABLE, UNDERGROUND, 600V, ALUMINUM, 500 | SHO | 101574 | 1998-12-31 | CABLE,UG,600V,AL,500 MCM THRU 250 MCM | 14100967.67 | 2515742 | FT |  |  |  | 14100967.67
0003 | E36701 | 60822 | 0 | 608220 | 3671096 | CABLE, UNDERGROUND, 600V, ALUMINUM, 500 | SUG | 101566 | 1998-12-31 | CABLE,UG,600V,AL,500 MCM THRU 250 MCM | 18016717.81 | 3360851 | FT |  |  |  | 18016717.81
0003 | E36701 | 1657172 | 0 | 16571720 | 3671096 | CABLE, UNDERGROUND, 600V, ALUMINUM, 500 | BEL | 101557 | 1998-12-31 | CABLE,UG,600V,AL,500 MCM THRU 250 MCM | 5249498.23 | 974148 | FT |  |  |  | 5249498.23
0003 | E36701 | 3311526 | 0 | 33115260 | 3671096 | CABLE, UNDERGROUND, 600V, ALUMINUM, 500 | BRZ | 101652 | 2018-12-31 | CABLE,UG,600V,AL,500 MCM THRU 250 MCM | 5568746.2 | 1047146 | FT |  |  |  | 5568746.2
0003 | E36701 | 60155 | 0 | 601550 | 3671097 | CABLE, UNDERGROUND, 600V, ALUMINUM, NO. | BAY | 101556 | 1998-12-31 | CABLE,UG,600V,AL,NO. 4/0 THRU NO. 1/0 | 9232286.56 | 972635.234 | FT |  |  |  | 9232286.56
0003 | E36701 | 60345 | 0 | 603450 | 3671097 | CABLE, UNDERGROUND, 600V, ALUMINUM, NO. | CYP | 101678 | 1998-12-31 | CABLE,UG,600V,AL,NO. 4/0 THRU NO. 1/0 | 21352025.14 | 2266861.271 | FT |  |  |  | 21352025.14
0003 | E36701 | 60384 | 0 | 603840 | 3671097 | CABLE, UNDERGROUND, 600V, ALUMINUM, NO. | FTB | 101530 | 1998-12-31 | CABLE,UG,600V,AL,NO. 4/0 THRU NO. 1/0 | 14851054.64 | 1661617.804 | FT |  |  |  | 14851054.64
0003 | E36701 | 60423 | 0 | 604230 | 3671097 | CABLE, UNDERGROUND, 600V, ALUMINUM, NO. | GAL | 101575 | 1998-12-31 | CABLE,UG,600V,AL,NO. 4/0 THRU NO. 1/0 | 3521984.53 | 231413.558 | FT |  |  |  | 3521984.53
0003 | E36701 | 60467 | 0 | 604670 | 3671097 | CABLE, UNDERGROUND, 600V, ALUMINUM, NO. | GPT | 101675 | 1998-12-31 | CABLE,UG,600V,AL,NO. 4/0 THRU NO. 1/0 | 10586184.48 | 1122551.651 | FT |  |  |  | 10586184.48
0003 | E36701 | 60510 | 0 | 605100 | 3671097 | CABLE, UNDERGROUND, 600V, ALUMINUM, NO. | HCL | 101557 | 1998-12-31 | CABLE,UG,600V,AL,NO. 4/0 THRU NO. 1/0 | 1184228.91 | 124210.503 | FT |  |  |  | 1184228.91
0003 | E36701 | 60561 | 0 | 605610 | 3671097 | CABLE, UNDERGROUND, 600V, ALUMINUM, NO. | HUM | 101458 | 1998-12-31 | CABLE,UG,600V,AL,NO. 4/0 THRU NO. 1/0 | 10226744.78 | 1175352.13 | FT |  |  |  | 10226744.78
0003 | E36701 | 60602 | 0 | 606020 | 3671097 | CABLE, UNDERGROUND, 600V, ALUMINUM, NO. | KTY | 101570 | 1998-12-31 | CABLE,UG,600V,AL,NO. 4/0 THRU NO. 1/0 | 21908452.88 | 2340088.669 | FT |  |  |  | 21908452.88
0003 | E36701 | 60643 | 0 | 606430 | 3671097 | CABLE, UNDERGROUND, 600V, ALUMINUM, NO. | MPK | 101677 | 1998-12-31 | CABLE,UG,600V,AL,NO. 4/0 THRU NO. 1/0 | 133434.88 | 12728 | FT |  |  |  | 133434.88
0003 | E36701 | 60717 | 0 | 607170 | 3671097 | CABLE, UNDERGROUND, 600V, ALUMINUM, NO. | SBR | 101627 | 1998-12-31 | CABLE,UG,600V,AL,NO. 4/0 THRU NO. 1/0 | 2486528.08 | 205969.029 | FT |  |  |  | 2486528.08
0003 | E36701 | 60767 | 0 | 607670 | 3671097 | CABLE, UNDERGROUND, 600V, ALUMINUM, NO. | SHO | 101574 | 1998-12-31 | CABLE,UG,600V,AL,NO. 4/0 THRU NO. 1/0 | 8297335.9 | 806351.9 | FT |  |  |  | 8297335.9
0003 | E36701 | 60823 | 0 | 608230 | 3671097 | CABLE, UNDERGROUND, 600V, ALUMINUM, NO. | SUG | 101566 | 1998-12-31 | CABLE,UG,600V,AL,NO. 4/0 THRU NO. 1/0 | 9779437.63 | 901894.735 | FT |  |  |  | 9779437.63
0003 | E36701 | 1657173 | 0 | 16571730 | 3671097 | CABLE, UNDERGROUND, 600V, ALUMINUM, NO. | BEL | 101557 | 1998-12-31 | CABLE,UG,600V,AL,NO. 4/0 THRU NO. 1/0 | 3703816.95 | 396691.941 | FT |  |  |  | 3703816.95
0003 | E36701 | 2153252 | 0 | 21532520 | 3671097 | CABLE, UNDERGROUND, 600V, ALUMINUM, NO. | BRY | 101677 | 2011-05-11 | CABLE,UG,600V,AL,NO. 4/0 THRU NO. 1/0 | 5131.44 | 491 | FT |  |  |  | 5131.44
0003 | E36701 | 3311527 | 0 | 33115270 | 3671097 | CABLE, UNDERGROUND, 600V, ALUMINUM, NO. | BRZ | 101652 | 2018-12-31 | CABLE,UG,600V,AL,NO. 4/0 THRU NO. 1/0 | 7790701.63 | 732551.271 | FT |  |  |  | 7790701.63
0003 | E36701 | 60156 | 0 | 601560 | 3671098 | CABLE, UNDERGROUND, 600V, ALUMINUM, NO. | BAY | 101556 | 1998-12-31 | CABLE,UG,600V,AL,NO. 2 AND SMALLER | 41839.23 | 24381 | FT |  | 41839.23
0003 | E36701 | 60346 | 0 | 603460 | 3671098 | CABLE, UNDERGROUND, 600V, ALUMINUM, NO. | CYP | 101678 | 1998-12-31 | CABLE,UG,600V,AL,NO. 2 AND SMALLER | 32276.44 | 18706 | FT |  | 32276.44
0003 | E36701 | 60385 | 0 | 603850 | 3671098 | CABLE, UNDERGROUND, 600V, ALUMINUM, NO. | FTB | 101530 | 1998-12-31 | CABLE,UG,600V,AL,NO. 2 AND SMALLER | 52348.79 | 35659 | FT |  | 52348.79
0003 | E36701 | 60424 | 0 | 604240 | 3671098 | CABLE, UNDERGROUND, 600V, ALUMINUM, NO. | GAL | 101575 | 1998-12-31 | CABLE,UG,600V,AL,NO. 2 AND SMALLER | 3391.15 | 3156 | FT |  | 3391.15
0003 | E36701 | 60468 | 0 | 604680 | 3671098 | CABLE, UNDERGROUND, 600V, ALUMINUM, NO. | GPT | 101675 | 1998-12-31 | CABLE,UG,600V,AL,NO. 2 AND SMALLER | 50461.91 | 40767 | FT |  | 50461.91
0003 | E36701 | 60562 | 0 | 605620 | 3671098 | CABLE, UNDERGROUND, 600V, ALUMINUM, NO. | HUM | 101458 | 1998-12-31 | CABLE,UG,600V,AL,NO. 2 AND SMALLER | 35331.17 | 25893 | FT |  | 35331.17
0003 | E36701 | 60603 | 0 | 606030 | 3671098 | CABLE, UNDERGROUND, 600V, ALUMINUM, NO. | KTY | 101570 | 1998-12-31 | CABLE,UG,600V,AL,NO. 2 AND SMALLER | 30540.63 | 18359 | FT |  | 30540.63
0003 | E36701 | 60644 | 0 | 606440 | 3671098 | CABLE, UNDERGROUND, 600V, ALUMINUM, NO. | MPK | 101677 | 1998-12-31 | CABLE,UG,600V,AL,NO. 2 AND SMALLER | 94565.41 | 37235 | FT |  | 37826.164 | 56739.246
0003 | E36701 | 60718 | 0 | 607180 | 3671098 | CABLE, UNDERGROUND, 600V, ALUMINUM, NO. | SBR | 101627 | 1998-12-31 | CABLE,UG,600V,AL,NO. 2 AND SMALLER | 14241.05 | 12045 | FT |  | 14241.05
0003 | E36701 | 60768 | 0 | 607680 | 3671098 | CABLE, UNDERGROUND, 600V, ALUMINUM, NO. | SHO | 101574 | 1998-12-31 | CABLE,UG,600V,AL,NO. 2 AND SMALLER | 79474.9 | 53774 | FT |  | 79474.9
0003 | E36701 | 60824 | 0 | 608240 | 3671098 | CABLE, UNDERGROUND, 600V, ALUMINUM, NO. | SUG | 101566 | 1998-12-31 | CABLE,UG,600V,AL,NO. 2 AND SMALLER | 73020.37 | 63251 | FT |  | 73020.37
0003 | E36701 | 1657174 | 0 | 16571740 | 3671098 | CABLE, UNDERGROUND, 600V, ALUMINUM, NO. | BEL | 101557 | 1998-12-31 | CABLE,UG,600V,AL,NO. 2 AND SMALLER | 476831.69 | 194257 | FT |  | 190732.676 | 286099.014
0003 | E36701 | 3311528 | 0 | 33115280 | 3671098 | CABLE, UNDERGROUND, 600V, ALUMINUM, NO. | BRZ | 101652 | 2018-12-31 | CABLE,UG,600V,AL,NO. 2 AND SMALLER | 23423.53 | 15637 | FT |  | 23423.53
0003 | E36701 | 60157 | 0 | 601570 | 3671200 | CABLE, CONTROL | BAY | 101556 | 1998-12-31 | CABLE, CONTROL | 26616.18 | 7561 | FT |  | 26616.18
0003 | E36701 | 60258 | 0 | 602580 | 3671200 | CABLE, CONTROL | BPT | 101576 | 1998-12-31 | CABLE, CONTROL | 309.44 | 50 | FT |  | 309.44
0003 | E36701 | 60347 | 0 | 603470 | 3671200 | CABLE, CONTROL | CYP | 101678 | 1998-12-31 | CABLE, CONTROL | 620934.96 | 11614 | FT |  | 620934.96
0003 | E36701 | 60386 | 0 | 603860 | 3671200 | CABLE, CONTROL | FTB | 101530 | 1998-12-31 | CABLE, CONTROL | 2510.01 | 150 | FT |  | 2510.01
0003 | E36701 | 60425 | 0 | 604250 | 3671200 | CABLE, CONTROL | GAL | 101575 | 1998-12-31 | CABLE, CONTROL | 327996.22 | 33897 | FT |  | 327996.22
0003 | E36701 | 60512 | 0 | 605120 | 3671200 | CABLE, CONTROL | HCL | 101557 | 1998-12-31 | CABLE, CONTROL | 5994.63 | 585 | FT |  | 5994.63
0003 | E36701 | 60563 | 0 | 605630 | 3671200 | CABLE, CONTROL | HUM | 101458 | 1998-12-31 | CABLE, CONTROL | 224100.94 | 14285 | FT |  | 224100.94
0003 | E36701 | 60604 | 0 | 606040 | 3671200 | CABLE, CONTROL | KTY | 101570 | 1998-12-31 | CABLE, CONTROL | 96417.42 | 9642 | FT |  | 96417.42
0003 | E36701 | 60645 | 0 | 606450 | 3671200 | CABLE, CONTROL | MPK | 101677 | 1998-12-31 | CABLE, CONTROL | 310888.08 | 35681 | FT |  | 62177.616 | 248710.464
0003 | E36701 | 60719 | 0 | 607190 | 3671200 | CABLE, CONTROL | SBR | 101627 | 1998-12-31 | CABLE, CONTROL | 214765.55 | 38631 | FT |  | 214765.55
0003 | E36701 | 60769 | 0 | 607690 | 3671200 | CABLE, CONTROL | SHO | 101574 | 1998-12-31 | CABLE, CONTROL | 27624.65 | 4487 | FT |  | 27624.65
0003 | E36701 | 60825 | 0 | 608250 | 3671200 | CABLE, CONTROL | SUG | 101566 | 1998-12-31 | CABLE, CONTROL | 183032.78 | 44903 | FT |  | 183032.78
0003 | E36701 | 1657175 | 0 | 16571750 | 3671200 | CABLE, CONTROL | BEL | 101557 | 1998-12-31 | CABLE, CONTROL | 5369165.01 | 443014 | FT |  | 1073833.002 | 4295332.008
0003 | E36701 | 2150688 | 0 | 21506880 | 3671200 | CABLE, CONTROL | BRY | 101677 | 2011-05-03 | CABLE, CONTROL | 31809.4 | 10148 | FT |  | 31809.4
0003 | E36701 | 2150696 | 0 | 21506960 | 3671200 | CABLE, CONTROL | GPT | 101675 | 2011-05-03 | CABLE, CONTROL | 336297.98 | 23702 | FT |  | 336297.98
0003 | E36701 | 3311529 | 0 | 33115290 | 3671200 | CABLE, CONTROL | BRZ | 101652 | 2018-12-31 | CABLE, CONTROL | 45249.87 | 5517 | FT |  | 45249.87
0003 | E36701 | 60158 | 0 | 601580 | 3671225 | WIRE, COPPER BARE | BAY | 101556 | 1998-12-31 | WIRE, COPPER BARE | 318217.67 | 62505.7 | LB | 31821.767 | 286395.903
0003 | E36701 | 60348 | 0 | 603480 | 3671225 | WIRE, COPPER BARE | CYP | 101678 | 1998-12-31 | WIRE, COPPER BARE | 274304.67 | 45377.3 | LB | 27430.467 | 246874.203
0003 | E36701 | 60387 | 0 | 603870 | 3671225 | WIRE, COPPER BARE | FTB | 101530 | 1998-12-31 | WIRE, COPPER BARE | 239916.59 | 37075 | LB | 23991.659 | 215924.931
0003 | E36701 | 60426 | 0 | 604260 | 3671225 | WIRE, COPPER BARE | GAL | 101575 | 1998-12-31 | WIRE, COPPER BARE | 343574.9 | 30702.5 | LB | 34357.49 | 309217.41
0003 | E36701 | 60470 | 0 | 604700 | 3671225 | WIRE, COPPER BARE | GPT | 101675 | 1998-12-31 | WIRE, COPPER BARE | 299412.66 | 75908.9 | LB | 29941.266 | 269471.394
0003 | E36701 | 60513 | 0 | 605130 | 3671225 | WIRE, COPPER BARE | HCL | 101557 | 1998-12-31 | WIRE, COPPER BARE | 21189.58 | 1979 | LB | 2118.958 | 19070.622
0003 | E36701 | 60564 | 0 | 605640 | 3671225 | WIRE, COPPER BARE | HUM | 101458 | 1998-12-31 | WIRE, COPPER BARE | 213594.35 | 54135.584 | LB | 21359.435 | 192234.915
0003 | E36701 | 60605 | 0 | 606050 | 3671225 | WIRE, COPPER BARE | KTY | 101570 | 1998-12-31 | WIRE, COPPER BARE | 90515.23 | 41144 | LB |  | 90515.23
0003 | E36701 | 60646 | 0 | 606460 | 3671225 | WIRE, COPPER BARE | MPK | 101677 | 1998-12-31 | WIRE, COPPER BARE | 476505.62 | 42658 | LB | 47650.562 | 142951.686 | 285903.372
0003 | E36701 | 60720 | 0 | 607200 | 3671225 | WIRE, COPPER BARE | SBR | 101627 | 1998-12-31 | WIRE, COPPER BARE | 63181.14 | 75808.1 | LB | 6318.114 | 56863.026
0003 | E36701 | 60770 | 0 | 607700 | 3671225 | WIRE, COPPER BARE | SHO | 101574 | 1998-12-31 | WIRE, COPPER BARE | 323654.76 | 69488.7 | LB |  | 323654.76
0003 | E36701 | 60826 | 0 | 608260 | 3671225 | WIRE, COPPER BARE | SUG | 101566 | 1998-12-31 | WIRE, COPPER BARE | 405182.38 | 91344.2 | LB | 40518.238 | 405182.38
0003 | E36701 | 1657176 | 0 | 16571760 | 3671225 | WIRE, COPPER BARE | BEL | 101557 | 1998-12-31 | WIRE, COPPER BARE | 1389230.4 | 210855.8 | LB | 138923.04 | 277846.08 | 972461.28
0003 | E36701 | 2150689 | 0 | 21506890 | 3671225 | WIRE, COPPER BARE | BRY | 101677 | 2011-05-03 | WIRE, COPPER BARE | 37186.72 | 15791 | LB | 3718.672 | 33468.048
0003 | E36701 | 2153250 | 0 | 21532500 | 3671225 | WIRE, COPPER BARE | BPT | 101576 | 2011-05-11 | WIRE, COPPER BARE | 2105.99 | 211 | LB | 210.599 | 1895.391
0003 | E36701 | 3311530 | 0 | 33115300 | 3671225 | WIRE, COPPER BARE | BRZ | 101652 | 2018-12-31 | WIRE, COPPER BARE | 209179.73 | 35656 | LB | 20917.973 | 188261.757
0003 | E36701 | 60159 | 0 | 601590 | 3672000 | LIGHTNING ARRESTERS | BAY | 101556 | 1998-12-31 | LIGHTNING ARRESTERS | 3232091.92 | 3978 | EA | 323209.192 | 2908882.728
0003 | E36701 | 60299 | 0 | 602990 | 3672000 | LIGHTNING ARRESTERS | BRY | 101677 | 1998-12-31 | LIGHTNING ARRESTERS | 469928.75 | 355 | EA | 46992.875 | 422935.875
0003 | E36701 | 60349 | 0 | 603490 | 3672000 | LIGHTNING ARRESTERS | CYP | 101678 | 1998-12-31 | LIGHTNING ARRESTERS | 3155914.09 | 4978 | EA | 315591.409 | 2840322.681
0003 | E36701 | 60388 | 0 | 603880 | 3672000 | LIGHTNING ARRESTERS | FTB | 101530 | 1998-12-31 | LIGHTNING ARRESTERS | 2136107.04 | 4920 | EA | 213610.704 | 1922496.336
0003 | E36701 | 60427 | 0 | 604270 | 3672000 | LIGHTNING ARRESTERS | GAL | 101575 | 1998-12-31 | LIGHTNING ARRESTERS | 552805.41 | 814 | EA | 55280.541 | 497524.869
0003 | E36701 | 60471 | 0 | 604710 | 3672000 | LIGHTNING ARRESTERS | GPT | 101675 | 1998-12-31 | LIGHTNING ARRESTERS | 4267405.05 | 6054 | EA | 426740.505 | 3840664.545
0003 | E36701 | 60514 | 0 | 605140 | 3672000 | LIGHTNING ARRESTERS | HCL | 101557 | 1998-12-31 | LIGHTNING ARRESTERS | 472045.67 | 336 | EA | 47204.567 | 424841.103
0003 | E36701 | 3528643 | 0 | 35286430 | 0 | #N/A | 0 | 101060 | 2023-12-31 | LIGHTNING ARRESTERS | 53233.01 | 786 | EA | 5323.301 | 47909.709
0003 | E36701 | 60565 | 0 | 605650 | 3672000 | LIGHTNING ARRESTERS | HUM | 101458 | 1998-12-31 | LIGHTNING ARRESTERS | 2623765.14 | 3558 | EA | 262376.514 | 2361388.626
0003 | E36701 | 60606 | 0 | 606060 | 3672000 | LIGHTNING ARRESTERS | KTY | 101570 | 1998-12-31 | LIGHTNING ARRESTERS | 2706121.18 | 4192 | EA | 270612.118 | 2435509.062
0003 | E36701 | 60721 | 0 | 607210 | 3672000 | LIGHTNING ARRESTERS | SBR | 101627 | 1998-12-31 | LIGHTNING ARRESTERS | 2493219.95 | 3106 | EA | 249321.995 | 2243897.955
0003 | E36701 | 60771 | 0 | 607710 | 3672000 | LIGHTNING ARRESTERS | SHO | 101574 | 1998-12-31 | LIGHTNING ARRESTERS | 2528894.76 | 3304 | EA | 252889.476 | 2276005.284
0003 | E36701 | 60827 | 0 | 608270 | 3672000 | LIGHTNING ARRESTERS | SUG | 101566 | 1998-12-31 | LIGHTNING ARRESTERS | 3773270.95 | 4798 | EA | 377327.095 | 3395943.855
0003 | E36701 | 1334040 | 0 | 13340400 | 3672000 | LIGHTNING ARRESTERS | MPK | 101677 | 2006-06-20 | LIGHTNING ARRESTERS | 854453.87 | 969 | EA | 85445.387 | 769008.483
0003 | E36701 | 1657177 | 0 | 16571770 | 3672000 | LIGHTNING ARRESTERS | BEL | 101557 | 1998-12-31 | LIGHTNING ARRESTERS | 5415387.23 | 5536 | EA | 541538.723 | 4873848.507
0003 | E36701 | 2150684 | 0 | 21506840 | 3672000 | LIGHTNING ARRESTERS | BPT | 101576 | 2011-05-03 | LIGHTNING ARRESTERS | 152884.97 | 107 | EA | 15288.497 | 137596.473
0003 | E36701 | 3311531 | 0 | 33115310 | 3672000 | LIGHTNING ARRESTERS | BRZ | 101652 | 2018-12-31 | LIGHTNING ARRESTERS | 1064629.6 | 1558 | EA | 106462.96 | 958166.64
0003 | E36701 | 60160 | 0 | 601600 | 3672005 | SWITCH, CUTOUTS, CONVENTIONAL TYPE | BAY | 101556 | 1998-12-31 | SWITCH, CUTOUTS, CONVENTIONAL TYPE | 550833.22 | 672 | EA |  | 550833.22
0003 | E36701 | 60300 | 0 | 603000 | 3672005 | SWITCH, CUTOUTS, CONVENTIONAL TYPE | BRY | 101677 | 1998-12-31 | SWITCH, CUTOUTS, CONVENTIONAL TYPE | 92980.6 | 83 | EA |  | 92980.6
0003 | E36701 | 60350 | 0 | 603500 | 3672005 | SWITCH, CUTOUTS, CONVENTIONAL TYPE | CYP | 101678 | 1998-12-31 | SWITCH, CUTOUTS, CONVENTIONAL TYPE | 156554.48 | 451 | EA |  | 156554.48
0003 | E36701 | 60389 | 0 | 603890 | 3672005 | SWITCH, CUTOUTS, CONVENTIONAL TYPE | FTB | 101530 | 1998-12-31 | SWITCH, CUTOUTS, CONVENTIONAL TYPE | 192212.27 | 365 | EA |  | 192212.27
0003 | E36701 | 60428 | 0 | 604280 | 3672005 | SWITCH, CUTOUTS, CONVENTIONAL TYPE | GAL | 101575 | 1998-12-31 | SWITCH, CUTOUTS, CONVENTIONAL TYPE | 142927.19 | 290 | EA |  | 142927.19
0003 | E36701 | 60472 | 0 | 604720 | 3672005 | SWITCH, CUTOUTS, CONVENTIONAL TYPE | GPT | 101675 | 1998-12-31 | SWITCH, CUTOUTS, CONVENTIONAL TYPE | 413840.58 | 618 | EA |  | 413840.58
0003 | E36701 | 60566 | 0 | 605660 | 3672005 | SWITCH, CUTOUTS, CONVENTIONAL TYPE | HUM | 101458 | 1998-12-31 | SWITCH, CUTOUTS, CONVENTIONAL TYPE | 231251.37 | 340 | EA |  | 231251.37
0003 | E36701 | 60607 | 0 | 606070 | 3672005 | SWITCH, CUTOUTS, CONVENTIONAL TYPE | KTY | 101570 | 1998-12-31 | SWITCH, CUTOUTS, CONVENTIONAL TYPE | 188334.06 | 1461 | EA |  | 188334.06
0003 | E36701 | 60648 | 0 | 606480 | 3672005 | SWITCH, CUTOUTS, CONVENTIONAL TYPE | MPK | 101677 | 1998-12-31 | SWITCH, CUTOUTS, CONVENTIONAL TYPE | 136184.89 | 226 | EA |  | 136184.89
0003 | E36701 | 60722 | 0 | 607220 | 3672005 | SWITCH, CUTOUTS, CONVENTIONAL TYPE | SBR | 101627 | 1998-12-31 | SWITCH, CUTOUTS, CONVENTIONAL TYPE | 303110.53 | 304 | EA |  | 303110.53
0003 | E36701 | 60772 | 0 | 607720 | 3672005 | SWITCH, CUTOUTS, CONVENTIONAL TYPE | SHO | 101574 | 1998-12-31 | SWITCH, CUTOUTS, CONVENTIONAL TYPE | 396588.62 | 737 | EA |  | 396588.62
0003 | E36701 | 60828 | 0 | 608280 | 3672005 | SWITCH, CUTOUTS, CONVENTIONAL TYPE | SUG | 101566 | 1998-12-31 | SWITCH, CUTOUTS, CONVENTIONAL TYPE | 465470.01 | 631 | EA |  | 465470.01
0003 | E36701 | 1657178 | 0 | 16571780 | 3672005 | SWITCH, CUTOUTS, CONVENTIONAL TYPE | BEL | 101557 | 1998-12-31 | SWITCH, CUTOUTS, CONVENTIONAL TYPE | 687446.15 | 920 | EA |  | 687446.15
0003 | E36701 | 2135830 | 0 | 21358300 | 3672005 | SWITCH, CUTOUTS, CONVENTIONAL TYPE | HCL | 101557 | 2011-04-14 | SWITCH, CUTOUTS, CONVENTIONAL TYPE | 4490.66 | 2 | EA |  | 4490.66
0003 | E36701 | 3311532 | 0 | 33115320 | 3672005 | SWITCH, CUTOUTS, CONVENTIONAL TYPE | BRZ | 101652 | 2018-12-31 | SWITCH, CUTOUTS, CONVENTIONAL TYPE | 200406.26 | 385 | EA |  | 200406.26
0003 | E36701 | 60161 | 0 | 601610 | 3672010 | SWITCH, POWER FUSES | BAY | 101556 | 1998-12-31 | SWITCH, POWER FUSES | 35800.82 | 60 | EA |  | 35800.82
0003 | E36701 | 60301 | 0 | 603010 | 3672010 | SWITCH, POWER FUSES | BRY | 101677 | 1998-12-31 | SWITCH, POWER FUSES | 29749.5 | 51 | EA |  | 29749.5
0003 | E36701 | 60473 | 0 | 604730 | 3672010 | SWITCH, POWER FUSES | GPT | 101675 | 1998-12-31 | SWITCH, POWER FUSES | 11845.56 | 9 | EA |  | 11845.56
0003 | E36701 | 60649 | 0 | 606490 | 3672010 | SWITCH, POWER FUSES | MPK | 101677 | 1998-12-31 | SWITCH, POWER FUSES | 46093.17 | 57 | EA |  | 46093.17
0003 | E36701 | 60723 | 0 | 607230 | 3672010 | SWITCH, POWER FUSES | SBR | 101627 | 1998-12-31 | SWITCH, POWER FUSES | 24448.06 | 39 | EA |  | 24448.06
0003 | E36701 | 60773 | 0 | 607730 | 3672010 | SWITCH, POWER FUSES | SHO | 101574 | 1998-12-31 | SWITCH, POWER FUSES | 32413.34 | 55 | EA |  | 32413.34
0003 | E36701 | 1657179 | 0 | 16571790 | 3672010 | SWITCH, POWER FUSES | BEL | 101557 | 1998-12-31 | SWITCH, POWER FUSES | 26384.8 | 64 | EA |  | 26384.8
0003 | E36701 | 3311533 | 0 | 33115330 | 3672010 | SWITCH, POWER FUSES | BRZ | 101652 | 2018-12-31 | SWITCH, POWER FUSES | 16818.04 | 30 | EA |  | 16818.04
0003 | E36701 | 3311972 | 0 | 33119720 | 3672010 | SWITCH, POWER FUSES | SUG | 101566 | 2018-12-31 | SWITCH, POWER FUSES | 3746.77 | 6 | EA |  | 3746.77
0003 | E36701 | 60163 | 0 | 601630 | 3672020 | SWITCH, MANUAL AIR BREAK, 12000-VOLT CLA | BAY | 101556 | 1998-12-31 | SWITCH, MAN AIR BREAK, 12000 VOLT CLASS | 18445.94 | 20 | EA |  | 18445.94
0003 | E36701 | 60303 | 0 | 603030 | 3672020 | SWITCH, MANUAL AIR BREAK, 12000-VOLT CLA | BRY | 101677 | 1998-12-31 | SWITCH, MAN AIR BREAK, 12000 VOLT CLASS | 18497.62 | 20 | EA |  | 18497.62
0003 | E36701 | 60651 | 0 | 606510 | 3672020 | SWITCH, MANUAL AIR BREAK, 12000-VOLT CLA | MPK | 101677 | 1998-12-31 | SWITCH, MAN AIR BREAK, 12000 VOLT CLASS | 65014.45 | 44 | EA |  | 65014.45
0003 | E36701 | 60725 | 0 | 607250 | 3672020 | SWITCH, MANUAL AIR BREAK, 12000-VOLT CLA | SBR | 101627 | 1998-12-31 | SWITCH, MAN AIR BREAK, 12000 VOLT CLASS | 14756.75 | 16 | EA |  | 14756.75
0003 | E36701 | 60775 | 0 | 607750 | 3672020 | SWITCH, MANUAL AIR BREAK, 12000-VOLT CLA | SHO | 101574 | 1998-12-31 | SWITCH, MAN AIR BREAK, 12000 VOLT CLASS | 21324.43 | 23 | EA |  | 21324.43
0003 | E36701 | 1657181 | 0 | 16571810 | 3672020 | SWITCH, MANUAL AIR BREAK, 12000-VOLT CLA | BEL | 101557 | 1998-12-31 | SWITCH, MAN AIR BREAK, 12000 VOLT CLASS | 2697.99 | 0 | EA |  | 2697.99
0003 | E36701 | 3311535 | 0 | 33115350 | 3672020 | SWITCH, MANUAL AIR BREAK, 12000-VOLT CLA | BRZ | 101652 | 2018-12-31 | SWITCH, MAN AIR BREAK, 12000 VOLT CLASS | 9362.61 | 10 | EA |  | 9362.61
0003 | E36701 | 3311974 | 0 | 33119740 | 3672020 | SWITCH, MANUAL AIR BREAK, 12000-VOLT CLA | SUG | 101566 | 2018-12-31 | SWITCH, MAN AIR BREAK, 12000 VOLT CLASS | 2653.45 | 3 | EA |  | 2653.45
0003 | E36701 | 60164 | 0 | 601640 | 3672025 | SWITCH, MANUAL AIR BREAK, SPST, 4000-VOL | BAY | 101556 | 1998-12-31 | SWITCH, MAN AB, SPST, 4000 VOLT CLASS | 2466.31 | 8 | EA |  | 2466.31
0003 | E36701 | 60304 | 0 | 603040 | 3672025 | SWITCH, MANUAL AIR BREAK, SPST, 4000-VOL | BRY | 101677 | 1998-12-31 | SWITCH, MAN AB, SPST, 4000 VOLT CLASS | 2473.22 | 8 | EA |  | 2473.22
0003 | E36701 | 60652 | 0 | 606520 | 3672025 | SWITCH, MANUAL AIR BREAK, SPST, 4000-VOL | MPK | 101677 | 1998-12-31 | SWITCH, MAN AB, SPST, 4000 VOLT CLASS | 2466.32 | 9 | EA |  | 2466.32
0003 | E36701 | 60726 | 0 | 607260 | 3672025 | SWITCH, MANUAL AIR BREAK, SPST, 4000-VOL | SBR | 101627 | 1998-12-31 | SWITCH, MAN AB, SPST, 4000 VOLT CLASS | 2466.31 | 8 | EA |  | 2466.31
0003 | E36701 | 60776 | 0 | 607760 | 3672025 | SWITCH, MANUAL AIR BREAK, SPST, 4000-VOL | SHO | 101574 | 1998-12-31 | SWITCH, MAN AB, SPST, 4000 VOLT CLASS | 2715.41 | 10 | EA |  | 2715.41
0003 | E36701 | 1657182 | 0 | 16571820 | 3672025 | SWITCH, MANUAL AIR BREAK, SPST, 4000-VOL | BEL | 101557 | 1998-12-31 | SWITCH, MAN AB, SPST, 4000 VOLT CLASS | 3153.42 | 11 | EA |  | 3153.42
0003 | E36701 | 3311536 | 0 | 33115360 | 3672025 | SWITCH, MANUAL AIR BREAK, SPST, 4000-VOL | BRZ | 101652 | 2018-12-31 | SWITCH, MAN AB, SPST, 4000 VOLT CLASS | 1192.22 | 4 | EA |  | 1192.22
0003 | E36701 | 3311975 | 0 | 33119750 | 3672025 | SWITCH, MANUAL AIR BREAK, SPST, 4000-VOL | SUG | 101566 | 2018-12-31 | SWITCH, MAN AB, SPST, 4000 VOLT CLASS | 337.88 | 1 | EA |  | 337.88
0003 | E36701 | 60653 | 0 | 606530 | 3672030 | SWITCH, MANUAL AIR BREAK, TPST, 4000-VOL | MPK | 101677 | 1998-12-31 | SWITCH,MAN AB, TPST, 4000 VOLT CLASS | 2724.67 | 2 | EA |  | 2724.67
0003 | E36701 | 60165 | 0 | 601650 | 3672035 | SWITCH, MANUAL AIR BREAK, 600-VOLT CLASS | BAY | 101556 | 1998-12-31 | SWITCH, MAN AB, 600 VOLT CLASS, 600 VOLT | 27262.49 | 23 | EA |  | 27262.49
0003 | E36701 | 60305 | 0 | 603050 | 3672035 | SWITCH, MANUAL AIR BREAK, 600-VOLT CLASS | BRY | 101677 | 1998-12-31 | SWITCH, MAN AB, 600 VOLT CLASS, 600 VOLT | 25071.81 | 22 | EA |  | 25071.81
0003 | E36701 | 60430 | 0 | 604300 | 3672035 | SWITCH, MANUAL AIR BREAK, 600-VOLT CLASS | GAL | 101575 | 1998-12-31 | SWITCH, MAN AB, 600 VOLT CLASS, 600 VOLT | 21879.07 | 5 | EA |  | 21879.07
0003 | E36701 | 60654 | 0 | 606540 | 3672035 | SWITCH, MANUAL AIR BREAK, 600-VOLT CLASS | MPK | 101677 | 1998-12-31 | SWITCH, MAN AB, 600 VOLT CLASS, 600 VOLT | 246915.39 | 31 | EA |  | 246915.39
0003 | E36701 | 60727 | 0 | 607270 | 3672035 | SWITCH, MANUAL AIR BREAK, 600-VOLT CLASS | SBR | 101627 | 1998-12-31 | SWITCH, MAN AB, 600 VOLT CLASS, 600 VOLT | 25001.78 | 22 | EA |  | 25001.78
0003 | E36701 | 60777 | 0 | 607770 | 3672035 | SWITCH, MANUAL AIR BREAK, 600-VOLT CLASS | SHO | 101574 | 1998-12-31 | SWITCH, MAN AB, 600 VOLT CLASS, 600 VOLT | 27526.96 | 24 | EA |  | 27526.96
0003 | E36701 | 522524 | 0 | 5225240 | 3672035 | SWITCH, MANUAL AIR BREAK, 600-VOLT CLASS | FTB | 101530 | 2002-12-31 | SWITCH, RGLTR BYPASS 15KV 600A | 11045.22 | 5 | EA |  | 11045.22
0003 | E36701 | 1657183 | 0 | 16571830 | 3672035 | SWITCH, MANUAL AIR BREAK, 600-VOLT CLASS | BEL | 101557 | 1998-12-31 | SWITCH, MAN AB, 600 VOLT CLASS, 600 VOLT | 217244.95 | 56 | EA |  | 217244.95
0003 | E36701 | 3311537 | 0 | 33115370 | 3672035 | SWITCH, MANUAL AIR BREAK, 600-VOLT CLASS | BRZ | 101652 | 2018-12-31 | SWITCH, MAN AB, 600 VOLT CLASS, 600 VOLT | 12085.86 | 11 | EA |  | 12085.86
0003 | E36701 | 3311976 | 0 | 33119760 | 3672035 | SWITCH, MANUAL AIR BREAK, 600-VOLT CLASS | SUG | 101566 | 2018-12-31 | SWITCH, MAN AB, 600 VOLT CLASS, 600 VOLT | 3425.24 | 3 | EA |  | 3425.24
0003 | E36701 | 60166 | 0 | 601660 | 3672040 | SWITCH, MANUAL VACUUM, 12000-VOLT CLASS | BAY | 101556 | 1998-12-31 | SWITCH, MANUAL VACUUM, 12000 VOLT CLASS | 63917.05 | 20 | EA |  | 63917.05
0003 | E36701 | 60306 | 0 | 603060 | 3672040 | SWITCH, MANUAL VACUUM, 12000-VOLT CLASS | BRY | 101677 | 1998-12-31 | SWITCH, MANUAL VACUUM, 12000 VOLT CLASS | 65641.31 | 20 | EA |  | 65641.31
0003 | E36701 | 60431 | 0 | 604310 | 3672040 | SWITCH, MANUAL VACUUM, 12000-VOLT CLASS | GAL | 101575 | 1998-12-31 | SWITCH, MANUAL VACUUM, 12000 VOLT CLASS | 234049.24 | 62 | EA |  | 234049.24
0003 | E36701 | 60474 | 0 | 604740 | 3672040 | SWITCH, MANUAL VACUUM, 12000-VOLT CLASS | GPT | 101675 | 1998-12-31 | SWITCH, MANUAL VACUUM, 12000 VOLT CLASS | 43218.35 | 8 | EA |  | 43218.35
0003 | E36701 | 60567 | 0 | 605670 | 3672040 | SWITCH, MANUAL VACUUM, 12000-VOLT CLASS | HUM | 101458 | 1998-12-31 | SWITCH, MANUAL VACUUM, 12000 VOLT CLASS | 137732.24 | 14 | EA |  | 137732.24
0003 | E36701 | 60655 | 0 | 606550 | 3672040 | SWITCH, MANUAL VACUUM, 12000-VOLT CLASS | MPK | 101677 | 1998-12-31 | SWITCH, MANUAL VACUUM, 12000 VOLT CLASS | 337234.06 | 40 | EA |  | 134893.624 | 202340.436
0003 | E36701 | 60728 | 0 | 607280 | 3672040 | SWITCH, MANUAL VACUUM, 12000-VOLT CLASS | SBR | 101627 | 1998-12-31 | SWITCH, MANUAL VACUUM, 12000 VOLT CLASS | 70931.62 | 25 | EA |  | 70931.62
0003 | E36701 | 60778 | 0 | 607780 | 3672040 | SWITCH, MANUAL VACUUM, 12000-VOLT CLASS | SHO | 101574 | 1998-12-31 | SWITCH, MANUAL VACUUM, 12000 VOLT CLASS | 75291.13 | 23 | EA |  | 75291.13
0003 | E36701 | 1257989 | 0 | 12579890 | 3672040 | SWITCH, MANUAL VACUUM, 12000-VOLT CLASS | CYP | 101036 | 2005-12-31 | Switches, Manual Vacuum 12,000 Volt Class | 6480.38 | 2 | EA |  | 6480.38
0003 | E36701 | 1657184 | 0 | 16571840 | 3672040 | SWITCH, MANUAL VACUUM, 12000-VOLT CLASS | BEL | 101557 | 1998-12-31 | SWITCH, MANUAL VACUUM, 12000 VOLT CLASS | 869179.77 | 87 | EA |  | 347671.908 | 521507.862
0003 | E36701 | 3311538 | 0 | 33115380 | 3672040 | SWITCH, MANUAL VACUUM, 12000-VOLT CLASS | BRZ | 101652 | 2018-12-31 | SWITCH, MANUAL VACUUM, 12000 VOLT CLASS | 70688.94 | 38 | EA |  | 70688.94
0003 | E36701 | 60656 | 0 | 606560 | 3672045 | SWITCH, MANUAL VACUUM, 35000-VOLT CLASS | MPK | 101677 | 1998-12-31 | SWITCH, MANUAL VACUUM, 35000 VOLT CLASS | 52705.51 | 3 | EA |  | 52705.51
0003 | E36701 | 627025 | 0 | 6270250 | 3672045 | SWITCH, MANUAL VACUUM, 35000-VOLT CLASS | FTB | 101530 | 2002-12-31 | SWITCH, MANUAL VACUUM, 35000 VOLT CLASS | 24138.82 | 5 | EA |  | 24138.82
0003 | E36701 | 627026 | 0 | 6270260 | 3672045 | SWITCH, MANUAL VACUUM, 35000-VOLT CLASS | SUG | 101566 | 2002-12-31 | SWITCH, MANUAL VACUUM, 35000 VOLT CLASS | 519496.46 | 32 | EA |  | 519496.46
0003 | E36701 | 638968 | 0 | 6389680 | 3672045 | SWITCH, MANUAL VACUUM, 35000-VOLT CLASS | KTY | 101570 | 2002-12-31 | SWITCH, MANUAL VACUUM, 35000 VOLT CLASS | 231823.23 | 15 | EA |  | 231823.23
0003 | E36701 | 839888 | 0 | 8398880 | 3672045 | SWITCH, MANUAL VACUUM, 35000-VOLT CLASS | HUM | 101458 | 2004-12-31 | SWITCH, MANUAL VACUUM, 35000 VOLT CLASS | 68432.33 | 14 | EA |  | 68432.33
0003 | E36701 | 1009322 | 0 | 10093220 | 3672045 | SWITCH, MANUAL VACUUM, 35000-VOLT CLASS | GPT | 101675 | 2004-12-31 | SWITCH, 35KV VACUUM , NON-ZVC | 126702.04 | 19 | EA |  | 126702.04
0003 | E36701 | 1009324 | 0 | 10093240 | 3672045 | SWITCH, MANUAL VACUUM, 35000-VOLT CLASS | CYP | 101678 | 2004-12-31 | SWITCH, 35KV VACUUM , NON-ZVC | 31922.23 | 26 | EA |  | 12768.892 | 19153.338
0003 | E36701 | 1611213 | 0 | 16112130 | 3672045 | SWITCH, MANUAL VACUUM, 35000-VOLT CLASS | SBR | 101627 | 2007-12-31 | SWITCH, MANUAL VACUUM, 35KV CLASS | 107232 | 11 | EA |  | 107232
0003 | E36701 | 1657203 | 0 | 16572030 | 3672045 | SWITCH, MANUAL VACUUM, 35000-VOLT CLASS | BEL | 101557 | 1999-12-31 | SWITCH, MANUAL VACUUM, 35000 VOLT CLASS | 275014.4 | 24 | EA |  | 275014.4
0003 | E36701 | 3304785 | 0 | 33047850 | 3672045 | SWITCH, MANUAL VACUUM, 35000-VOLT CLASS | BAY | 101556 | 2017-12-31 | SWITCH, MANUAL VACUUM, 35000-VOLT CLASS | 890.43 | 1 | EA |  | 890.43
0003 | E36701 | 3311539 | 0 | 33115390 | 3672045 | SWITCH, MANUAL VACUUM, 35000-VOLT CLASS | BRZ | 101652 | 2018-12-31 | Switches, Manual Vacuum 35,000 Volt Class | 118715.64 | 5 | EA |  | 118715.64
0003 | E36701 | 3311985 | 0 | 33119850 | 3672045 | SWITCH, MANUAL VACUUM, 35000-VOLT CLASS | SHO | 101574 | 2018-12-31 | SWITCH, MANUAL VACUUM, 35000-VOLT CLASS | 57829 | 4 | EA |  | 57829
0003 | E36701 | 3311986 | 0 | 33119860 | 3672045 | SWITCH, MANUAL VACUUM, 35000-VOLT CLASS | SHO | 101574 | 2018-12-31 | SWITCH, MOTOR OP, AIR BREAK, 35KV CLASS | 11393.42 | 1 | EA |  | 11393.42
0003 | E36701 | 60657 | 0 | 606570 | 3672055 | SWITCH, MOTOR OPERATED AIR BREAK, 600-VO | MPK | 101677 | 1998-12-31 | SWITCH, MOTOR OP AIR BRK, 600 VOLT CLASS | 9525.18 | 7 | EA |  | 9525.18
0003 | E36701 | 60658 | 0 | 606580 | 3672057 | SWITCH, MOTOR OPERATED AIR BREAK, 35,000 | MPK | 101677 | 1998-12-31 | SWITCH, MOTOR OP, AIR BREAK, 35KV CLASS | 46197.21 | 7 | EA |  | 46197.21
0003 | E36701 | 1284220 | 0 | 12842200 | 3672057 | SWITCH, MOTOR OPERATED AIR BREAK, 35,000 | BAY | 101036 | 2006-12-31 | Switches, Motor Operated Air Break, 35,000 Volt Cl | 84578.67 | 5 | EA |  | 84578.67
0003 | E36701 | 1284221 | 0 | 12842210 | 3672057 | SWITCH, MOTOR OPERATED AIR BREAK, 35,000 | GPT | 101036 | 2006-12-31 | Switches, Motor Operated Air Break, 35,000 Volt Cl | 232593.82 | 14 | EA |  | 232593.82
0003 | E36701 | 1284222 | 0 | 12842220 | 3672057 | SWITCH, MOTOR OPERATED AIR BREAK, 35,000 | HUM | 101036 | 2006-12-31 | Switches, Motor Operated Air Break, 35,000 Volt Cl | 114686.11 | 7 | EA |  | 114686.11
0003 | E36701 | 1333966 | 0 | 13339660 | 3672057 | SWITCH, MOTOR OPERATED AIR BREAK, 35,000 | CYP | 101036 | 2006-12-31 | Switches, Motor Operated Air Break, 35000 Volt Cla | 254819.61 | 18 | EA |  | 254819.61
0003 | E36701 | 1597795 | 0 | 15977950 | 3672057 | SWITCH, MOTOR OPERATED AIR BREAK, 35,000 | KTY | 101570 | 2007-12-31 | SWITCH, MOTOR OP, AIR BREAK, 35KV CLASS | 158706.44 | 8 | EA |  | 158706.44
0003 | E36701 | 1597797 | 0 | 15977970 | 3672057 | SWITCH, MOTOR OPERATED AIR BREAK, 35,000 | SUG | 101566 | 2007-12-31 | SWITCH, MOTOR OP, AIR BREAK, 35KV CLASS | 59890.62 | 4 | EA |  | 59890.62
0003 | E36701 | 1611166 | 0 | 16111660 | 3672057 | SWITCH, MOTOR OPERATED AIR BREAK, 35,000 | GAL | 101575 | 2007-12-31 | SWITCH, MOTOR OP, AIR BREAK, 35KV CLASS | 78877.31 | 5 | EA |  | 78877.31
0003 | E36701 | 1657210 | 0 | 16572100 | 3672057 | SWITCH, MOTOR OPERATED AIR BREAK, 35,000 | BEL | 101653 | 2007-12-31 | SWITCH, MOTOR OP, AIR BREAK, 35KV CLASS | 34258.52 | 2 | EA |  | 34258.52
0003 | E36701 | 1817412 | 0 | 18174120 | 3672057 | SWITCH, MOTOR OPERATED AIR BREAK, 35,000 | FTB | 101530 | 2009-12-31 | SWITCH, AUTO, POP, OH, 38KV, 3PH | 141831.37 | 8 | EA |  | 141831.37
0003 | E36701 | 1921216 | 0 | 19212160 | 3672057 | SWITCH, MOTOR OPERATED AIR BREAK, 35,000 | SBR | 101627 | 2009-12-31 | SWITCH, MOTOR OP, AIR BREAK, 35KV CLASS | 17651.06 | 1 | EA |  | 17651.06
0003 | E36701 | 3311540 | 0 | 33115400 | 3672057 | SWITCH, MOTOR OPERATED AIR BREAK, 35,000 | BRZ | 101652 | 2018-12-31 | SWITCH, MOTOR OP, AIR BREAK, 35KV CLASS | 22629.66 | 1 | EA |  | 22629.66
0003 | E36701 | 60659 | 0 | 606590 | 3672060 | SWITCH, MOTOR OPERATED VACUUM, 12,000V,S | MPK | 101677 | 1998-12-31 | SWITCH, MOTOR OP VAC,12KV,SINGLE FEEDER | 309549.59 | 300 | EA |  | 309549.59
0003 | E36701 | 627028 | 0 | 6270280 | 3672060 | SWITCH, MOTOR OPERATED VACUUM, 12,000V,S | SBR | 101627 | 2002-12-31 | SWITCH, MOTOR OP VAC,12KV,SINGLE FEEDER | 858462.41 | 598 | EA |  | 858462.41
0003 | E36701 | 638969 | 0 | 6389690 | 3672060 | SWITCH, MOTOR OPERATED VACUUM, 12,000V,S | SHO | 101574 | 2002-12-31 | SWITCH, MOTOR OP VAC,12KV,SINGLE FEEDER | 2720134.44 | 1871 | EA |  | 544026.888 | 2176107.552
0003 | E36701 | 688068 | 0 | 6880680 | 3672060 | SWITCH, MOTOR OPERATED VACUUM, 12,000V,S | GPT | 101675 | 2003-12-31 | SWITCH, MOTOR OP VAC,12KV,SINGLE FEEDER | 668804.4 | 354 | EA |  | 668804.4
0003 | E36701 | 711776 | 0 | 7117760 | 3672060 | SWITCH, MOTOR OPERATED VACUUM, 12,000V,S | BAY | 101556 | 2003-12-31 | SWITCH, MOTOR OP VAC,12KV,SINGLE FEEDER | 2305280.22 | 1835 | EA |  | 691584.066 | 1613696.154
0003 | E36701 | 739859 | 0 | 7398590 | 3672060 | SWITCH, MOTOR OPERATED VACUUM, 12,000V,S | CYP | 101678 | 2003-12-31 | SWITCH, MOTOR OP VAC,12KV,SINGLE FEEDER | 92265.47 | 173 | EA |  | 92265.47
0003 | E36701 | 1284223 | 0 | 12842230 | 3672060 | SWITCH, MOTOR OPERATED VACUUM, 12,000V,S | FTB | 101036 | 2006-12-31 | Switches, Motor Operated Vacuum 12,000 Volt, Singl | 443958.75 | 319 | EA |  | 443958.75
0003 | E36701 | 1284224 | 0 | 12842240 | 3672060 | SWITCH, MOTOR OPERATED VACUUM, 12,000V,S | GAL | 101036 | 2006-12-31 | Switches, Motor Operated Vacuum 12,000 Volt, Singl | 763489.79 | 495 | EA |  | 763489.79
0003 | E36701 | 1284225 | 0 | 12842250 | 3672060 | SWITCH, MOTOR OPERATED VACUUM, 12,000V,S | HCL | 101036 | 2006-12-31 | Switches, Motor Operated Vacuum 12,000 Volt, Singl | 29492.38 | 25 | EA |  | 29492.38
0003 | E36701 | 1284226 | 0 | 12842260 | 3672060 | SWITCH, MOTOR OPERATED VACUUM, 12,000V,S | HUM | 101036 | 2006-12-31 | Switches, Motor Operated Vacuum 12,000 Volt, Singl | 472648.95 | 141 | EA |  | 472648.95
0003 | E36701 | 1284227 | 0 | 12842270 | 3672060 | SWITCH, MOTOR OPERATED VACUUM, 12,000V,S | KTY | 101036 | 2006-12-31 | Switches, Motor Operated Vacuum 12,000 Volt, Singl | 56367.7 | 41 | EA |  | 56367.7
0003 | E36701 | 1284228 | 0 | 12842280 | 3672060 | SWITCH, MOTOR OPERATED VACUUM, 12,000V,S | SUG | 101036 | 2006-12-31 | Switches, Motor Operated Vacuum 12,000 Volt, Singl | 1117442.76 | 716 | EA |  | 1117442.76
0003 | E36701 | 1597800 | 0 | 15978000 | 3672060 | SWITCH, MOTOR OPERATED VACUUM, 12,000V,S | STL | 101459 | 2007-12-31 | SWITCH, MOTOR OP VAC, 12KV, SINGLE FEEDER | 1598.84 | 139 | EA |  | 1598.84
0003 | E36701 | 1657207 | 0 | 16572070 | 3672060 | SWITCH, MOTOR OPERATED VACUUM, 12,000V,S | BEL | 101557 | 2002-12-31 | SWITCH, MOTOR OP VAC,12KV,SINGLE FEEDER | 2840910.7 | 2009 | EA |  | 568182.14 | 2272728.56
0003 | E36701 | 3311541 | 0 | 33115410 | 3672060 | SWITCH, MOTOR OPERATED VACUUM, 12,000V,S | BRZ | 101652 | 2018-12-31 | Switches, Motor Operated Vacuum 12,000 Volt, Singl | 955129.28 | 687 | EA |  | 955129.28
0003 | E36701 | 60660 | 0 | 606600 | 3672065 | SWITCH, MOTOR OPERATED VACUUM, 12,000V, | MPK | 101677 | 1998-12-31 | SWITCH, MOTOR OP VAC, 12KV, DBL FEEDER | 22660.29 | 3 | EA |  | 22660.29
0003 | E36701 | 535061 | 0 | 5350610 | 3672065 | SWITCH, MOTOR OPERATED VACUUM, 12,000V, | GAL | 101575 | 2002-12-31 | SWITCH, MOTOR OP VAC, 12KV, DBL FEEDER | 938186.94 | 17 | EA |  | 281456.082 | 656730.858
0003 | E36701 | 1657204 | 0 | 16572040 | 3672065 | SWITCH, MOTOR OPERATED VACUUM, 12,000V, | BEL | 101557 | 2002-12-31 | SWITCH, MOTOR OP VAC, 12KV, DBL FEEDER | 20207.99 | 1 | EA |  | 20207.99
0003 | E36701 | 2215211 | 0 | 22152110 | 3672065 | SWITCH, MOTOR OPERATED VACUUM, 12,000V, | SHO | 101574 | 2011-12-31 | SWITCH,PM,DF, 15KV,600A,3PH,2L-2L,12KA, | 36491.42 | 7 | EA |  | 36491.42
0003 | E36701 | 3046593 | 0 | 30465930 | 3672065 | SWITCH, MOTOR OPERATED VACUUM, 12,000V, | SBR | 101627 | 2015-12-31 | SWITCH, MOTOR OP VAC, 12KV, DBL FEEDER | 3795.86 | 3 | EA |  | 3795.86
0003 | E36701 | 3251757 | 0 | 32517570 | 3672065 | SWITCH, MOTOR OPERATED VACUUM, 12,000V, | HUM | CA700081 | 2015-12-31 | SWITCH, MOTOR OPERATED VACUUM, 12,000V, | 349130.36 | 8 | EA |  | 349130.36
0003 | E36701 | 3307880 | 0 | 33078800 | 3672065 | SWITCH, MOTOR OPERATED VACUUM, 12,000V, | BRY | CA700103 | 2018-12-31 | SWITCH, MOTOR OPERATED VACUUM, 12,000V, | 2288.12 | 1 | EA |  | 2288.12
0003 | E36701 | 3311542 | 0 | 33115420 | 3672065 | SWITCH, MOTOR OPERATED VACUUM, 12,000V, | BRZ | 101652 | 2018-12-31 | SWITCH, MOTOR OPERATED VACUUM, 12,000V, | 976.32 | 1 | EA |  | 976.32
0003 | E36701 | 60661 | 0 | 606610 | 3672067 | SWITCH, MOTOR OPERATED VACUUM, 35,000V, | MPK | 101677 | 1998-12-31 | SWITCH, MOTOR OP VAC,35KV,SINGLE FEEDER | 25136.09 | 6 | EA |  | 25136.09
0003 | E36701 | 1284229 | 0 | 12842290 | 3672067 | SWITCH, MOTOR OPERATED VACUUM, 35,000V, | CYP | 101036 | 2006-12-31 | Switches, Motor Operated Vacuum 35,000 Volt, | 1476.05 | 1 | EA |  | 1476.05
0003 | E36701 | 3330936 | 0 | 33309360 | 3672067 | SWITCH, MOTOR OPERATED VACUUM, 35,000V, | SBR | CA700094 | 2020-12-31 | SWITCH, MOTOR OPERATED VACUUM, 35,000V, | 13225.62 | 1 | EA |  | 13225.62
0003 | E36701 | 60167 | 0 | 601670 | 3672068 | SWITCH, MOTOR OPERATED VACUUM, 35,000V, | BAY | 101556 | 1998-12-31 | SWITCH, MOTOR OP VAC, 35KC,DBL FEEDER | 335702.74 | 18 | EA |  | 335702.74
0003 | E36701 | 60307 | 0 | 603070 | 3672068 | SWITCH, MOTOR OPERATED VACUUM, 35,000V, | BRY | 101677 | 1998-12-31 | SWITCH, MOTOR OP VAC, 35KC,DBL FEEDER | 104924.98 | 10 | EA |  | 104924.98
0003 | E36701 | 60522 | 0 | 605220 | 3672068 | SWITCH, MOTOR OPERATED VACUUM, 35,000V, | HCL | 101557 | 1998-12-31 | SWITCH, MOTOR OP VAC, 35KC,DBL FEEDER | 31092.36 | 2 | EA |  | 31092.36
0003 | E36701 | 60662 | 0 | 606620 | 3672068 | SWITCH, MOTOR OPERATED VACUUM, 35,000V, | MPK | 101677 | 1998-12-31 | SWITCH, MOTOR OP VAC, 35KC,DBL FEEDER | 193727.01 | 13 | EA |  | 193727.01
0003 | E36701 | 60729 | 0 | 607290 | 3672068 | SWITCH, MOTOR OPERATED VACUUM, 35,000V, | SBR | 101627 | 1998-12-31 | SWITCH, MOTOR OP VAC, 35KV,DBL FEEDER | 188940.42 | 68 | EA |  | 188940.42
0003 | E36701 | 60779 | 0 | 607790 | 3672068 | SWITCH, MOTOR OPERATED VACUUM, 35,000V, | SHO | 101574 | 1998-12-31 | SWITCH, MOTOR OP VAC, 35KC,DBL FEEDER | 157167.05 | 13 | EA |  | 157167.05
0003 | E36701 | 535431 | 0 | 5354310 | 3672068 | SWITCH, MOTOR OPERATED VACUUM, 35,000V, | SUG | 101566 | 2002-12-31 | SWITCH-PADMOUNT-AUTOTRANSFER | 441599.84 | 21 | EA |  | 441599.84
0003 | E36701 | 1257988 | 0 | 12579880 | 3672068 | SWITCH, MOTOR OPERATED VACUUM, 35,000V, | HUM | 101036 | 2005-12-31 | Switches, Motor Operated Vacuum 35,000 Volt, | 462081.92 | 11 | EA |  | 462081.92
0003 | E36701 | 1284797 | 0 | 12847970 | 3672068 | SWITCH, MOTOR OPERATED VACUUM, 35,000V, | GPT | 101036 | 2006-12-31 | Switches, Motor Operated Vacuum 35,000 Volt, | 1035207.86 | 40 | EA |  | 1035207.86
0003 | E36701 | 1611212 | 0 | 16112120 | 3672068 | SWITCH, MOTOR OPERATED VACUUM, 35,000V, | CYP | 101678 | 2007-12-31 | SWITCH, MOTOR OP VAC, 35KV, DBL FEEDER | 599302.49 | 31 | EA |  | 599302.49
0003 | E36701 | 1657185 | 0 | 16571850 | 3672068 | SWITCH, MOTOR OPERATED VACUUM, 35,000V, | BEL | 101557 | 1998-12-31 | SWITCH, MOTOR OP VAC, 35KC,DBL FEEDER | 12393584.65 | 567 | EA |  | 2478716.93 | 9914867.72
0003 | E36701 | 3311543 | 0 | 33115430 | 3672068 | SWITCH, MOTOR OPERATED VACUUM, 35,000V, | BRZ | 101652 | 2018-12-31 | SWITCH, MOTOR OP VAC, 35KC,DBL FEEDER | 115260.8 | 6 | EA |  | 115260.8
0003 | E36701 | 3336913 | 0 | 33369130 | 3672068 | SWITCH, MOTOR OPERATED VACUUM, 35,000V, | KTY | CA700103 | 2021-12-31 | SWITCH, MOTOR OPERATED VACUUM, 35,000V, | 100653.62 | 2 | EA |  | 100653.62
0003 | E36701 | 60168 | 0 | 601680 | 3672070 | SWITCH, MANUAL DISCONNECT, 35KV CLASS | BAY | 101556 | 1998-12-31 | SWITCH, MANUAL DISCONNECT,35KV CLASS | 137894.28 | 186 | EA |  | 137894.28
0003 | E36701 | 60308 | 0 | 603080 | 3672070 | SWITCH, MANUAL DISCONNECT, 35KV CLASS | BRY | 101677 | 1998-12-31 | SWITCH, MANUAL DISCONNECT,35KV CLASS | 127883.98 | 193 | EA |  | 127883.98
0003 | E36701 | 60475 | 0 | 604750 | 3672070 | SWITCH, MANUAL DISCONNECT, 35KV CLASS | GPT | 101675 | 1998-12-31 | SWITCH, MANUAL DISCONNECT,35KV CLASS | 129972.45 | 105 | EA |  | 129972.45
0003 | E36701 | 60663 | 0 | 606630 | 3672070 | SWITCH, MANUAL DISCONNECT, 35KV CLASS | MPK | 101677 | 1998-12-31 | SWITCH, MANUAL DISCONNECT,35KV CLASS | 159627.43 | 222 | EA |  | 63850.972 | 95776.458
0003 | E36701 | 60730 | 0 | 607300 | 3672070 | SWITCH, MANUAL DISCONNECT, 35KV CLASS | SBR | 101627 | 1998-12-31 | SWITCH, MANUAL DISCONNECT,35KV CLASS | 129072.64 | 179 | EA |  | 129072.64
0003 | E36701 | 60780 | 0 | 607800 | 3672070 | SWITCH, MANUAL DISCONNECT, 35KV CLASS | SHO | 101574 | 1998-12-31 | SWITCH, MANUAL DISCONNECT,35KV CLASS | 161310.44 | 215 | EA |  | 161310.44
0003 | E36701 | 190080 | 0 | 1900800 | 3672070 | SWITCH, MANUAL DISCONNECT, 35KV CLASS | CYP | 101678 | 2000-12-31 | SWITCH, MANUAL DISCONNECT, 35KV CLASS | 114576.53 | 90 | EA |  | 114576.53
0003 | E36701 | 627030 | 0 | 6270300 | 3672070 | SWITCH, MANUAL DISCONNECT, 35KV CLASS | HUM | 101458 | 2002-12-31 | SWITCH, MANUAL DISCONNECT,35KV CLASS | 6379.1 | 4 | EA |  | 6379.1
0003 | E36701 | 627037 | 0 | 6270370 | 3672070 | SWITCH, MANUAL DISCONNECT, 35KV CLASS | SUG | 101566 | 2002-12-31 | SWITCH, MANUAL DISCONNECT,35KV CLASS | 19050.13 | 66 | EA |  | 19050.13
0003 | E36701 | 711773 | 0 | 7117730 | 3672070 | SWITCH, MANUAL DISCONNECT, 35KV CLASS | KTY | 101570 | 2003-12-31 | SWITCH, MANUAL DISCONNECT,35KV CLASS | 12712.3 | 71 | EA |  | 12712.3
0003 | E36701 | 1284794 | 0 | 12847940 | 3672070 | SWITCH, MANUAL DISCONNECT, 35KV CLASS | GAL | 101036 | 2006-12-31 | Switches, Manual Disconnect 35,000 Volt Class | 37265.83 | 36 | EA |  | 37265.83
0003 | E36701 | 1657186 | 0 | 16571860 | 3672070 | SWITCH, MANUAL DISCONNECT, 35KV CLASS | BEL | 101557 | 1998-12-31 | SWITCH, MANUAL DISCONNECT,35KV CLASS | 86634.77 | 153 | EA |  | 17326.954 | 69307.816
0003 | E36701 | 3311544 | 0 | 33115440 | 3672070 | SWITCH, MANUAL DISCONNECT, 35KV CLASS | BRZ | 101652 | 2018-12-31 | SWITCH, MANUAL DISCONNECT,35KV CLASS | 68607.65 | 96 | EA |  | 68607.65
0003 | E36701 | 60169 | 0 | 601690 | 3672080 | SWITCH, MANUAL DISCONNECT, 12KV CLASS | BAY | 101556 | 1998-12-31 | SWITCH, MANUAL DISCONNECT, 12KV CLASS | 31768.63 | 42 | EA |  | 31768.63
0003 | E36701 | 60309 | 0 | 603090 | 3672080 | SWITCH, MANUAL DISCONNECT, 12KV CLASS | BRY | 101677 | 1998-12-31 | SWITCH, MANUAL DISCONNECT, 12KV CLASS | 26094.03 | 35 | EA |  | 26094.03
0003 | E36701 | 60664 | 0 | 606640 | 3672080 | SWITCH, MANUAL DISCONNECT, 12KV CLASS | MPK | 101677 | 1998-12-31 | SWITCH, MANUAL DISCONNECT, 12KV CLASS | 26764.42 | 33 | EA |  | 26764.42
0003 | E36701 | 60731 | 0 | 607310 | 3672080 | SWITCH, MANUAL DISCONNECT, 12KV CLASS | SBR | 101627 | 1998-12-31 | SWITCH, MANUAL DISCONNECT, 12KV CLASS | -711.99 | 9 | EA |  | -711.99
0003 | E36701 | 60781 | 0 | 607810 | 3672080 | SWITCH, MANUAL DISCONNECT, 12KV CLASS | SHO | 101574 | 1998-12-31 | SWITCH, MANUAL DISCONNECT, 12KV CLASS | 35415.27 | 43 | EA |  | 35415.27
0003 | E36701 | 60829 | 0 | 608290 | 3672080 | SWITCH, MANUAL DISCONNECT, 12KV CLASS | SUG | 101566 | 1998-12-31 | SWITCH, MANUAL DISCONNECT, 12KV CLASS | 16275.91 | 10 | EA |  | 16275.91
0003 | E36701 | 627040 | 0 | 6270400 | 3672080 | SWITCH, MANUAL DISCONNECT, 12KV CLASS | HUM | 101458 | 2002-12-31 | SWITCH, MANUAL DISCONNECT, 12KV CLASS | 2303.47 | 5 | EA |  | 2303.47
0003 | E36701 | 779468 | 0 | 7794680 | 3672080 | SWITCH, MANUAL DISCONNECT, 12KV CLASS | GAL | 101575 | 2003-12-31 | SWITCH, MANUAL DISCONNECT, 12KV CLASS | 86966.76 | 19 | EA |  | 86966.76
0003 | E36701 | 779469 | 0 | 7794690 | 3672080 | SWITCH, MANUAL DISCONNECT, 12KV CLASS | FTB | 101530 | 2003-12-31 | SWITCH, MANUAL DISCONNECT, 12KV CLASS | 3156.48 | 3 | EA |  | 3156.48
0003 | E36701 | 1257812 | 0 | 12578120 | 3672080 | SWITCH, MANUAL DISCONNECT, 12KV CLASS | GPT | 101036 | 2005-12-31 | Switches, Manual Disconnect | 6305.19 | 6 | EA |  | 6305.19
0003 | E36701 | 1657187 | 0 | 16571870 | 3672080 | SWITCH, MANUAL DISCONNECT, 12KV CLASS | BEL | 101557 | 1998-12-31 | SWITCH, MANUAL DISCONNECT, 12KV CLASS | 18234.4 | 38 | EA |  | 3646.88 | 14587.52
0003 | E36701 | 3311545 | 0 | 33115450 | 3672080 | SWITCH, MANUAL DISCONNECT, 12KV CLASS | BRZ | 101652 | 2018-12-31 | SWITCH, MANUAL DISCONNECT, 12KV CLASS | 30922.48 | 22 | EA |  | 30922.48
0003 | E36701 | 60310 | 0 | 603100 | 3672085 | SWITCH, MANUAL OIL, 12KV CLASS | BRY | 101677 | 1998-12-31 | SWITCH, MANUAL OIL, 12KV CLASS | 1846.39 | 2 | EA |  |  | 1846.39
0003 | E36701 | 60432 | 0 | 604320 | 3672085 | SWITCH, MANUAL OIL, 12KV CLASS | GAL | 101575 | 1998-12-31 | SWITCH, MANUAL OIL, 12KV CLASS | 923.2 | 1 | EA |  | 923.2
0003 | E36701 | 60665 | 0 | 606650 | 3672085 | SWITCH, MANUAL OIL, 12KV CLASS | MPK | 101677 | 1998-12-31 | SWITCH, MANUAL OIL, 12KV CLASS | 5568.61 | 2 | EA |  | 5568.61
0003 | E36701 | 60782 | 0 | 607820 | 3672085 | SWITCH, MANUAL OIL, 12KV CLASS | SHO | 101574 | 1998-12-31 | SWITCH, MANUAL OIL, 12KV CLASS | 2769.59 | 3 | EA |  | 2769.59
0003 | E36701 | 1657188 | 0 | 16571880 | 3672085 | SWITCH, MANUAL OIL, 12KV CLASS | BEL | 101557 | 1998-12-31 | SWITCH, MANUAL OIL, 12KV CLASS | 923.19 | 1 | EA |  | 923.19
0003 | E36701 | 60170 | 0 | 601700 | 3672090 | SWITCH, SAFETY TPST 100-AMP | BAY | 101556 | 1998-12-31 | SWITCH, SAFETY TPST 100 AMP | 18763.01 | 10 | EA |  | 18763.01
0003 | E36701 | 60311 | 0 | 603110 | 3672090 | SWITCH, SAFETY TPST 100-AMP | BRY | 101677 | 1998-12-31 | SWITCH, SAFETY TPST 100 AMP | 5241.02 | 9 | EA |  | 5241.02
0003 | E36701 | 60433 | 0 | 604330 | 3672090 | SWITCH, SAFETY TPST 100-AMP | GAL | 101575 | 1998-12-31 | SWITCH, SAFETY TPST 100 AMP | 14845.04 | 7 | EA |  | 14845.04
0003 | E36701 | 60666 | 0 | 606660 | 3672090 | SWITCH, SAFETY TPST 100-AMP | MPK | 101677 | 1998-12-31 | SWITCH, SAFETY TPST 100 AMP | 76223.33 | 38 | EA |  | 30489.332 | 45733.998
0003 | E36701 | 60732 | 0 | 607320 | 3672090 | SWITCH, SAFETY TPST 100-AMP | SBR | 101627 | 1998-12-31 | SWITCH, SAFETY TPST 100 AMP | 12779.74 | 12 | EA |  | 12779.74
0003 | E36701 | 60783 | 0 | 607830 | 3672090 | SWITCH, SAFETY TPST 100-AMP | SHO | 101574 | 1998-12-31 | SWITCH, SAFETY TPST 100 AMP | 11425.66 | 14 | EA |  | 11425.66
0003 | E36701 | 627042 | 0 | 6270420 | 3672090 | SWITCH, SAFETY TPST 100-AMP | SUG | 101566 | 2002-12-31 | SWITCH, SAFETY TPST 100 AMP | 4977.21 | 2 | EA |  | 4977.21
0003 | E36701 | 1257918 | 0 | 12579180 | 3672090 | SWITCH, SAFETY TPST 100-AMP | HUM | 101036 | 2005-12-31 | Switches, Safety, TPST, 100 AMP | 864.55 | 0 | EA |  | 864.55
0003 | E36701 | 1597884 | 0 | 15978840 | 3672090 | SWITCH, SAFETY TPST 100-AMP | GPT | 101675 | 2007-11-28 | SWITCH, SAFETY TPST, 100 AMP | 6229.74 | 1 | EA |  | 6229.74
0003 | E36701 | 1657189 | 0 | 16571890 | 3672090 | SWITCH, SAFETY TPST 100-AMP | BEL | 101557 | 1998-12-31 | SWITCH, SAFETY TPST 100 AMP | 570874.36 | 118 | EA |  | 114174.872 | 456699.488
0003 | E36701 | 3311546 | 0 | 33115460 | 3672090 | SWITCH, SAFETY TPST 100-AMP | BRZ | 101652 | 2018-12-31 | SWITCH, SAFETY TPST 100 AMP | 3119.7 | 4 | EA |  | 3119.7
0003 | E36701 | 60667 | 0 | 606670 | 3672095 | SWITCH, SAFETY TPST 200-AMP | MPK | 101677 | 1998-12-31 | SWITCH, SAFETY TPST 200 AMP | 1221.6 | 7 | EA |  |  | 1221.6
0003 | E36701 | 60668 | 0 | 606680 | 3672100 | SWITCH, SAFETY TPST 300 AMP | MPK | 101677 | 1998-12-31 | SWITCH, SAFETY TPST 300 AMP | 262.23 | 1 | EA |  |  | 262.23
0003 | E36701 | 60669 | 0 | 606690 | 3672102 | SWITCH, SAFETY TPST 400 AMP | MPK | 101677 | 1998-12-31 | SWITCH, SAFETY TPST 400 AMP | 3504.06 | 4 | EA |  |  | 3504.06
0003 | E36701 | 60670 | 0 | 606700 | 3672105 | SWITCH, SAFETY TPST 600 AMP | MPK | 101677 | 1998-12-31 | SWITCH, SAFETY TPST 600 AMP | 2389.41 | 5 | EA |  |  | 2389.41
0003 | E36701 | 60671 | 0 | 606710 | 3672110 | SWITCH, COMB LOAD BREAK/FUSE TPST, GANG | MPK | 101677 | 1998-12-31 | SWITCH, COMB LBK/FS TPST,GO,15KV,DBL FD | 14215.05 | 4 | EA |  |  | 14215.05
0003 | E36701 | 60672 | 0 | 606720 | 3672115 | SWITCH, COMB LOAD BREAK/FUSE TPST, GANG | MPK | 101677 | 1998-12-31 | SWITCH, COMP LBK/FS TPST,GO,15KV,SNGL FD | 69665.09 | 24 | EA |  |  | 69665.09
0003 | E36701 | 60673 | 0 | 606730 | 3673010 | SWITCHGEAR - AUTOMATIC, CUBICLE, VAULT T | MPK | 101677 | 1998-12-31 | SWITCHGEAR,AUTO CBCL,VLT,TPST,15KV,2FDR | 193976.22 | 12 | EA |  |  | 193976.22
0003 | E36701 | 1657209 | 0 | 16572090 | 3673010 | SWITCHGEAR - AUTOMATIC, CUBICLE, VAULT T | BEL | 101653 | 2004-12-31 | SWITCH, VLT, DF, 15KV, | 4736834.88 | 313 | EA |  |  | 4736834.88
0003 | E36701 | 1895969 | 0 | 18959690 | 3673010 | SWITCHGEAR - AUTOMATIC, CUBICLE, VAULT T | SBR | 101627 | 2009-12-31 | SWITCH, VLT, DF, 15KV | 12437.97 | 6 | EA |  |  | 12437.97
0003 | E36701 | 2543539 | 0 | 25435390 | 3673010 | SWITCHGEAR - AUTOMATIC, CUBICLE, VAULT T | GAL | 101575 | 2012-12-31 | SWITCH, VLT, DF, 15KV | 259295.43 | 28 | EA |  |  | 259295.43
0003 | E36701 | 3094487 | 0 | 30944870 | 3673010 | SWITCHGEAR - AUTOMATIC, CUBICLE, VAULT T | HUM | 101458 | 2015-12-31 | SWITCHGEAR,AUTO CBCL,VLT,TPST,15KV,2FDR | 189099.18 | 8 | EA |  |  | 189099.18
0003 | E36701 | 3425743 | 0 | 34257430 | 3673010 | SWITCHGEAR - AUTOMATIC, CUBICLE, VAULT T | SHO | 101574 | 2023-12-31 | SWITCHGEAR - AUTOMATIC, CUBICLE, VAULT T | 121699.39 | 10 | EA |  |  | 121699.39
0003 | E36701 | 60674 | 0 | 606740 | 3673015 | SWITCHGEAR - AUTOMATIC, CUBICLE, VAULT T | MPK | 101677 | 1998-12-31 | SWITCHGEAR,AUTO CBCL,VLT,TPST,15KV,1FDR | 25058.33 | 4 | EA |  |  | 25058.33
0003 | E36701 | 1657214 | 0 | 16572140 | 3673015 | SWITCHGEAR - AUTOMATIC, CUBICLE, VAULT T | BEL | 101557 | 2008-03-28 | SWITCH, VAULT TYPE, LF, 15KV | 309900.53 | 20 | EA |  | 309900.53
0003 | E36701 | 1746047 | 0 | 17460470 | 3673015 | SWITCHGEAR - AUTOMATIC, CUBICLE, VAULT T | GAL | 101575 | 2008-12-31 | SWITCH, VAULT TYPE, LF, 15KV | 12781.41 | 3 | EA |  |  | 12781.41
0003 | E36701 | 60675 | 0 | 606750 | 3673020 | SWITCHGEAR - AUTOMATIC CUBICLE, VAULT TY | MPK | 101677 | 1998-12-31 | SWITCHGEAR,AUTO CBCL,VLT,TPST,4KV,2FDR | 32185.78 | 5 | EA |  |  | 32185.78
0003 | E36701 | 60676 | 0 | 606760 | 3673025 | SWITCHGEAR - AUTOMATIC CUBICLE, VAULT TY | MPK | 101677 | 1998-12-31 | SWITCHGEAR,AUTO CBCL,VLT,TPST,4KV,3FDR | 89282.56 | 2 | EA |  |  | 89282.56
0003 | E36701 | 60677 | 0 | 606770 | 3673030 | SWITCHGEAR - AUTOMATIC CUBICLE, VAULT TY | MPK | 101677 | 1998-12-31 | SWITCHGEAR,AUTO CBCL,VLT,TPST,4KV,4FDR | 161542.88 | 2 | EA |  |  | 161542.88
0003 | E36701 | 2527789 | 0 | 25277890 | 3673035 | SWITCHGEAR - AUTOMATIC, VAULT TYPE, 38KV | BEL | 101653 | 2012-12-31 | SWITCHGEAR, AUTO, VLT, 38KV, DF | 2658982.67 | 158 | EA |  | 2658982.67
0003 | E36701 | 2682493 | 0 | 26824930 | 3673035 | SWITCHGEAR - AUTOMATIC, VAULT TYPE, 38KV | SBR | 101627 | 2013-12-31 | SWITCHGEAR-AUTOMATIC, VAULT TYPE, 38KV, DF | -7338.07 | 12 | EA |  | -7338.07
0003 | E36701 | 3234112 | 0 | 32341120 | 3673035 | SWITCHGEAR - AUTOMATIC, VAULT TYPE, 38KV | SUG | CA700103 | 2015-12-31 | SWITCHGEAR - AUTOMATIC, VAULT TYPE, 38KV | 30736.63 | 6 | EA |  | 30736.63
0003 | E36701 | 3308078 | 0 | 33080780 | 3673035 | SWITCHGEAR - AUTOMATIC, VAULT TYPE, 38KV | GPT | CA700103 | 2018-12-31 | SWITCHGEAR - AUTOMATIC, VAULT TYPE, 38KV | 3592.27 | 1 | EA |  | 3592.27
0003 | E36701 | 3311547 | 0 | 33115470 | 3673035 | SWITCHGEAR - AUTOMATIC, VAULT TYPE, 38KV | BRZ | 101652 | 2018-12-31 | SWITCHGEAR - AUTOMATIC, VAULT TYPE, 38KV | 92435.47 | 3 | EA |  | 92435.47
0003 | E36701 | 60171 | 0 | 601710 | 3673050 | SWITCHBOARD PANEL | BAY | 101556 | 1998-12-31 | SWITCHBOARD PANEL | 103486.15 | 26 | EA |  | 103486.15
0003 | E36701 | 60262 | 0 | 602620 | 3673050 | SWITCHBOARD PANEL | BPT | 101576 | 1998-12-31 | SWITCHBOARD PANEL | 5007.24 | 2 | EA |  | 5007.24
0003 | E36701 | 60312 | 0 | 603120 | 3673050 | SWITCHBOARD PANEL | BRY | 101677 | 1998-12-31 | SWITCHBOARD PANEL | 55484.69 | 20 | EA |  | 55484.69
0003 | E36701 | 60351 | 0 | 603510 | 3673050 | SWITCHBOARD PANEL | CYP | 101678 | 1998-12-31 | SWITCHBOARD PANEL | 227529.14 | 11 | EA |  | 227529.14
0003 | E36701 | 60390 | 0 | 603900 | 3673050 | SWITCHBOARD PANEL | FTB | 101530 | 1998-12-31 | SWITCHBOARD PANEL | 25631.92 | 5 | EA |  | 25631.92
0003 | E36701 | 60434 | 0 | 604340 | 3673050 | SWITCHBOARD PANEL | GAL | 101575 | 1998-12-31 | SWITCHBOARD PANEL | 1077.3 | 1 | EA |  | 1077.3
0003 | E36701 | 60476 | 0 | 604760 | 3673050 | SWITCHBOARD PANEL | GPT | 101675 | 1998-12-31 | SWITCHBOARD PANEL | 332472.52 | 35 | EA |  | 332472.52
0003 | E36701 | 60568 | 0 | 605680 | 3673050 | SWITCHBOARD PANEL | HUM | 101458 | 1998-12-31 | SWITCHBOARD PANEL | 29692.41 | 13 | EA |  | 29692.41
0003 | E36701 | 60609 | 0 | 606090 | 3673050 | SWITCHBOARD PANEL | KTY | 101570 | 1998-12-31 | SWITCHBOARD PANEL | 15318.88 | 6 | EA |  | 15318.88
0003 | E36701 | 60678 | 0 | 606780 | 3673050 | SWITCHBOARD PANEL | MPK | 101677 | 1998-12-31 | SWITCHBOARD PANEL | 35561.07 | 15 | EA |  | 7112.214 | 28448.856
0003 | E36701 | 60733 | 0 | 607330 | 3673050 | SWITCHBOARD PANEL | SBR | 101627 | 1998-12-31 | SWITCHBOARD PANEL | 91253.52 | 22 | EA |  | 91253.52
0003 | E36701 | 60784 | 0 | 607840 | 3673050 | SWITCHBOARD PANEL | SHO | 101574 | 1998-12-31 | SWITCHBOARD PANEL | 66502.41 | 18 | EA |  | 66502.41
0003 | E36701 | 60830 | 0 | 608300 | 3673050 | SWITCHBOARD PANEL | SUG | 101566 | 1998-12-31 | SWITCHBOARD PANEL | 34846.74 | 12 | EA |  | 34846.74
0003 | E36701 | 1657190 | 0 | 16571900 | 3673050 | SWITCHBOARD PANEL | BEL | 101557 | 1998-12-31 | SWITCHBOARD PANEL | 61837.85 | 9 | EA |  | 61837.85
0003 | E36701 | 3311548 | 0 | 33115480 | 3673050 | SWITCHBOARD PANEL | BRZ | 101652 | 2018-12-31 | SWITCHBOARD PANEL | 15374.59 | 6 | EA |  | 15374.59
0003 | E36701 | 3311549 | 0 | 33115490 | 3673051 | SCADA REMOTE TERMINAL UNIT | BRZ | 101652 | 2018-12-31 | SCADA REMOTE TERMINAL UNIT | 25759.11 | 1 | EA |  |  | 25759.11
0003 | E36701 | 1657206 | 0 | 16572060 | 3673075 | MICROPROCESSOR RELAY | BEL | 101557 | 2001-12-17 | MICROPROCESSOR RELAY | 117014.2 | 16 | EA |  | 117014.2
0003 | E36701 | 3311550 | 0 | 33115500 | 3673075 | MICROPROCESSOR RELAY | BRZ | 101652 | 2018-12-31 | MICROPROCESSOR RELAY | 42088.43 | 3 | EA |  | 42088.43
0003 | E36701 | 3333200 | 0 | 33332000 | 3673075 | MICROPROCESSOR RELAY | GAL | CA700081 | 2021-12-31 | MICROPROCESSOR RELAY | 7737.14 | 2 | EA |  | 7737.14
0003 | E36701 | 510155 | 0 | 5101550 | 3673080 | REMOTE TERMINAL UNIT | SUG | 101566 | 2001-12-17 | REMOTE TERMINAL UNIT | 20245.93 | 1 | EA |  | 20245.93
0003 | E36701 | 3311551 | 0 | 33115510 | 3673080 | REMOTE TERMINAL UNIT | BRZ | 101652 | 2018-12-31 | REMOTE TERMINAL UNIT | 7058.15 | 1 | EA |  | 7058.15
0003 | E36701 | 3355991 | 0 | 33559910 | 3673085 | BATTERY SETS | GAL | CA701197 | 2022-12-31 | BATTERY SETS | 367.57 | 2 | EA |  | 367.57
0003 | E36701 | 3360048 | 0 | 33600480 | 3673085 | BATTERY SETS | BEL | CA700081 | 2023-12-31 | BATTERY SETS | 239464.74 | 1509 | EA |  | 239464.74
0003 | E36701 | 3356527 | 0 | 33565270 | 3673090 | POWER SUPPLY | HUM | CA700081 | 2022-12-31 | POWER SUPPLY | 69465.51 | 50 | EA |  | 69465.51
0003 | E36701 | 3356528 | 0 | 33565280 | 3673090 | POWER SUPPLY | BEL | CA700081 | 2022-12-31 | POWER SUPPLY | 165384.61 | 111 | EA |  | 165384.61
0003 | E36701 | 3357237 | 0 | 33572370 | 3673090 | POWER SUPPLY | CYP | CA700103 | 2022-12-31 | POWER SUPPLY | 67488.83 | 61 | EA |  | 67488.83
0003 | E36701 | 3358970 | 0 | 33589700 | 3673090 | POWER SUPPLY | SBR | CA700081 | 2022-12-31 | POWER SUPPLY | 8290.61 | 9 | EA |  | 8290.61
0003 | E36701 | 3358973 | 0 | 33589730 | 3673090 | POWER SUPPLY | GAL | CA700081 | 2022-12-31 | POWER SUPPLY | 3279.23 | 2 | EA |  | 3279.23
0003 | E36701 | 3424243 | 0 | 34242430 | 3673090 | POWER SUPPLY | GPT | 101675 | 2023-12-31 | POWER SUPPLY | 5221.03 | 4 | EA |  | 5221.03
0003 | E36701 | 60172 | 0 | 601720 | 3674010 | CIRCUIT BREAKERS, 35000 VOLT CLASS | BAY | 101556 | 1998-12-31 | CIRCUIT BREAKERS, 35000 VOLT CLASS | 582589.26 | 21 | EA |  | 582589.26
0003 | E36701 | 60313 | 0 | 603130 | 3674010 | CIRCUIT BREAKERS, 35000 VOLT CLASS | BRY | 101677 | 1998-12-31 | CIRCUIT BREAKERS, 35000 VOLT CLASS | 207243.44 | 7 | EA |  | 207243.44
0003 | E36701 | 60352 | 0 | 603520 | 3674010 | CIRCUIT BREAKERS, 35000 VOLT CLASS | CYP | 101678 | 1998-12-31 | CIRCUIT BREAKERS, 35000 VOLT CLASS | 68788.26 | 2 | EA |  | 68788.26
0003 | E36701 | 60391 | 0 | 603910 | 3674010 | CIRCUIT BREAKERS, 35000 VOLT CLASS | FTB | 101530 | 1998-12-31 | CIRCUIT BREAKERS, 35000 VOLT CLASS | 80224.97 | 3 | EA |  | 80224.97
0003 | E36701 | 60435 | 0 | 604350 | 3674010 | CIRCUIT BREAKERS, 35000 VOLT CLASS | GAL | 101575 | 1998-12-31 | CIRCUIT BREAKERS, 35000 VOLT CLASS | 268185.35 | 9 | EA |  | 268185.35
0003 | E36701 | 60477 | 0 | 604770 | 3674010 | CIRCUIT BREAKERS, 35000 VOLT CLASS | GPT | 101675 | 1998-12-31 | CIRCUIT BREAKERS, 35000 VOLT CLASS | 217389.26 | 7 | EA |  | 217389.26
0003 | E36701 | 60569 | 0 | 605690 | 3674010 | CIRCUIT BREAKERS, 35000 VOLT CLASS | HUM | 101458 | 1998-12-31 | CIRCUIT BREAKERS, 35000 VOLT CLASS | 165844.71 | 5 | EA |  | 165844.71
0003 | E36701 | 60610 | 0 | 606100 | 3674010 | CIRCUIT BREAKERS, 35000 VOLT CLASS | KTY | 101570 | 1998-12-31 | CIRCUIT BREAKERS, 35000 VOLT CLASS | 50140.61 | 2 | EA |  | 50140.61
0003 | E36701 | 60679 | 0 | 606790 | 3674010 | CIRCUIT BREAKERS, 35000 VOLT CLASS | MPK | 101677 | 1998-12-31 | CIRCUIT BREAKERS, 35000 VOLT CLASS | 893573.34 | 19 | EA |  | 893573.34
0003 | E36701 | 60734 | 0 | 607340 | 3674010 | CIRCUIT BREAKERS, 35000 VOLT CLASS | SBR | 101627 | 1998-12-31 | CIRCUIT BREAKERS, 35000 VOLT CLASS | 436307.95 | 16 | EA |  | 87261.59 | 349046.36
0003 | E36701 | 60785 | 0 | 607850 | 3674010 | CIRCUIT BREAKERS, 35000 VOLT CLASS | SHO | 101574 | 1998-12-31 | CIRCUIT BREAKERS, 35000 VOLT CLASS | 570106.25 | 18 | EA |  | 570106.25
0003 | E36701 | 60831 | 0 | 608310 | 3674010 | CIRCUIT BREAKERS, 35000 VOLT CLASS | SUG | 101566 | 1998-12-31 | CIRCUIT BREAKERS, 35000 VOLT CLASS | 431064.37 | 15 | EA |  | 431064.37
0003 | E36701 | 1657191 | 0 | 16571910 | 3674010 | CIRCUIT BREAKERS, 35000 VOLT CLASS | BEL | 101557 | 1998-12-31 | CIRCUIT BREAKERS, 35000 VOLT CLASS | 510411.1 | 21 | EA |  | 102082.22 | 408328.88
0003 | E36701 | 3311552 | 0 | 33115520 | 3674010 | CIRCUIT BREAKERS, 35000 VOLT CLASS | BRZ | 101652 | 2018-12-31 | CIRCUIT BREAKERS, 35000 VOLT CLASS | 126486.39 | 4 | EA |  | 126486.39
0003 | E36701 | 60173 | 0 | 601730 | 3674015 | CIRCUIT BREAKERS, 12000 VOLT CLASS | BAY | 101556 | 1998-12-31 | CIRCUIT BREAKERS, 12000 VOLT CLASS | 616787.94 | 32 | EA |  | 616787.94
0003 | E36701 | 60264 | 0 | 602640 | 3674015 | CIRCUIT BREAKERS, 12000 VOLT CLASS | BPT | 101576 | 1998-12-31 | CIRCUIT BREAKERS, 12000 VOLT CLASS | 79519.02 | 2 | EA |  | 79519.02
0003 | E36701 | 60314 | 0 | 603140 | 3674015 | CIRCUIT BREAKERS, 12000 VOLT CLASS | BRY | 101677 | 1998-12-31 | CIRCUIT BREAKERS, 12000 VOLT CLASS | 125436.72 | 5 | EA |  | 125436.72
0003 | E36701 | 60353 | 0 | 603530 | 3674015 | CIRCUIT BREAKERS, 12000 VOLT CLASS | CYP | 101678 | 1998-12-31 | CIRCUIT BREAKERS, 12000 VOLT CLASS | 121915.81 | 9 | EA |  | 121915.81
0003 | E36701 | 60392 | 0 | 603920 | 3674015 | CIRCUIT BREAKERS, 12000 VOLT CLASS | FTB | 101530 | 1998-12-31 | CIRCUIT BREAKERS, 12000 VOLT CLASS | 111463 | 5 | EA |  | 111463
0003 | E36701 | 60436 | 0 | 604360 | 3674015 | CIRCUIT BREAKERS, 12000 VOLT CLASS | GAL | 101575 | 1998-12-31 | CIRCUIT BREAKERS, 12000 VOLT CLASS | 401026.77 | 14 | EA |  | 401026.77
0003 | E36701 | 60478 | 0 | 604780 | 3674015 | CIRCUIT BREAKERS, 12000 VOLT CLASS | GPT | 101675 | 1998-12-31 | CIRCUIT BREAKERS, 12000 VOLT CLASS | 656428.47 | 43 | EA |  | 656428.47
0003 | E36701 | 60528 | 0 | 605280 | 3674015 | CIRCUIT BREAKERS, 12000 VOLT CLASS | HCL | 101557 | 1998-12-31 | CIRCUIT BREAKERS, 12000 VOLT CLASS | 46740.07 | 1 | EA |  | 46740.07
0003 | E36701 | 60570 | 0 | 605700 | 3674015 | CIRCUIT BREAKERS, 12000 VOLT CLASS | HUM | 101458 | 1998-12-31 | CIRCUIT BREAKERS, 12000 VOLT CLASS | 442479.61 | 28 | EA |  | 442479.61
0003 | E36701 | 60611 | 0 | 606110 | 3674015 | CIRCUIT BREAKERS, 12000 VOLT CLASS | KTY | 101570 | 1998-12-31 | CIRCUIT BREAKERS, 12000 VOLT CLASS | 98855.06 | 7 | EA |  | 98855.06
0003 | E36701 | 60680 | 0 | 606800 | 3674015 | CIRCUIT BREAKERS, 12000 VOLT CLASS | MPK | 101677 | 1998-12-31 | CIRCUIT BREAKERS, 12000 VOLT CLASS | 989656.6 | 100 | EA |  | 197931.32 | 791725.28
0003 | E36701 | 60735 | 0 | 607350 | 3674015 | CIRCUIT BREAKERS, 12000 VOLT CLASS | SBR | 101627 | 1998-12-31 | CIRCUIT BREAKERS, 12000 VOLT CLASS | 430230.86 | 22 | EA |  | 430230.86
0003 | E36701 | 60786 | 0 | 607860 | 3674015 | CIRCUIT BREAKERS, 12000 VOLT CLASS | SHO | 101574 | 1998-12-31 | CIRCUIT BREAKERS, 12000 VOLT CLASS | 401261.82 | 17 | EA |  | 401261.82
0003 | E36701 | 60832 | 0 | 608320 | 3674015 | CIRCUIT BREAKERS, 12000 VOLT CLASS | SUG | 101566 | 1998-12-31 | CIRCUIT BREAKERS, 12000 VOLT CLASS | 706007.06 | 48 | EA |  | 706007.06
0003 | E36701 | 1657192 | 0 | 16571920 | 3674015 | CIRCUIT BREAKERS, 12000 VOLT CLASS | BEL | 101557 | 1998-12-31 | CIRCUIT BREAKERS, 12000 VOLT CLASS | 949313.7 | 25 | EA |  | 379725.48 | 569588.22
0003 | E36701 | 3311553 | 0 | 33115530 | 3674015 | CIRCUIT BREAKERS, 12000 VOLT CLASS | BRZ | 101652 | 2018-12-31 | CIRCUIT BREAKERS, 12000 VOLT CLASS | 201420.18 | 11 | EA |  | 201420.18
0003 | E36701 | 60681 | 0 | 606810 | 3674020 | CIRCUIT BREAKERS, 4000 VOLT CLASS | MPK | 101677 | 1998-12-31 | CIRCUIT BREAKERS, 4000 VOLT CLASS | 3519.11 | 15 | EA |  |  | 3519.11
0003 | E36701 | 60682 | 0 | 606820 | 3674025 | CIRCUIT BREAKERS, 600 VOLT CLASS | MPK | 101677 | 1998-12-31 | CIRCUIT BREAKERS, 600 VOLT CLASS | 32103.12 | 3 | EA |  | 32103.12
0003 | E36701 | 1657193 | 0 | 16571930 | 3674025 | CIRCUIT BREAKERS, 600 VOLT CLASS | BEL | 101557 | 1998-12-31 | CIRCUIT BREAKERS, 600 VOLT CLASS | 180274.55 | 3 | EA |  | 180274.55
0003 | E36701 | 3310567 | 0 | 33105670 | 3674025 | CIRCUIT BREAKERS, 600 VOLT CLASS | GAL | CA700081 | 2018-12-31 | CIRCUIT BREAKERS, 600 VOLT CLASS | 36336.77 | 1 | EA |  |  | 36336.77
0003 | E36701 | 60479 | 0 | 604790 | 3674050 | FUSE CUBICLE, TP, 35KV, DOUBLE FEEDER | GPT | 101675 | 1998-12-31 | FUSE CUBICLE, TP, 35KV, DOUBLE FEEDER | 432166.94 | 16 | EA |  | 432166.94
0003 | E36701 | 60571 | 0 | 605710 | 3674050 | FUSE CUBICLE, TP, 35KV, DOUBLE FEEDER | HUM | 101458 | 1998-12-31 | FUSE CUBICLE, TP, 35KV, DOUBLE FEEDER | 23970.24 | 2 | EA |  | 23970.24
0003 | E36701 | 60683 | 0 | 606830 | 3674050 | FUSE CUBICLE, TP, 35KV, DOUBLE FEEDER | MPK | 101677 | 1998-12-31 | FUSE CUBICLE, TP, 35KV, DOUBLE FEEDER | 1659493.92 | 51 | EA |  | 663797.568 | 995696.352
0003 | E36701 | 60736 | 0 | 607360 | 3674050 | FUSE CUBICLE, TP, 35KV, DOUBLE FEEDER | SBR | 101627 | 1998-12-31 | FUSE CUBICLE, TP, 35KV, DOUBLE FEEDER | 395362.62 | 13 | EA |  | 395362.62
0003 | E36701 | 60833 | 0 | 608330 | 3674050 | FUSE CUBICLE, TP, 35KV, DOUBLE FEEDER | SUG | 101566 | 1998-12-31 | FUSE CUBICLE, TP, 35KV, DOUBLE FEEDER | 296199.47 | 14 | EA |  | 296199.47
0003 | E36701 | 334386 | 0 | 3343860 | 3674050 | FUSE CUBICLE, TP, 35KV, DOUBLE FEEDER | KTY | 101570 | 2002-12-31 | FUSE, CUBICLE, TP, 35KV DOUBLE FEEDER | 448570.19 | 12 | EA |  | 448570.19
0003 | E36701 | 638967 | 0 | 6389670 | 3674050 | FUSE CUBICLE, TP, 35KV, DOUBLE FEEDER | CYP | 101678 | 2002-12-31 | FUSE CUBICLE, TP, 35KV, DOUBLE FEEDER | 244879.58 | 8 | EA |  | 244879.58
0003 | E36701 | 1657194 | 0 | 16571940 | 3674050 | FUSE CUBICLE, TP, 35KV, DOUBLE FEEDER | BEL | 101557 | 1998-12-31 | FUSE CUBICLE, TP, 35KV, DOUBLE FEEDER | 472017.66 | 20 | EA |  | 472017.66
0003 | E36701 | 3031704 | 0 | 30317040 | 3674050 | FUSE CUBICLE, TP, 35KV, DOUBLE FEEDER | FTB | CA700055 | 2015-12-31 | FUSE CUBICLE, TP, 35KV, DOUBLE FEEDER | -18708.17 | 1 | EA |  | -18708.17
0003 | E36701 | 3311554 | 0 | 33115540 | 3674050 | FUSE CUBICLE, TP, 35KV, DOUBLE FEEDER | BRZ | 101652 | 2018-12-31 | FUSE CUBICLE, TP, 35KV, DOUBLE FEEDER | 26600.58 | 4 | EA |  | 26600.58
0003 | E36701 | 3311984 | 0 | 33119840 | 3674050 | FUSE CUBICLE, TP, 35KV, DOUBLE FEEDER | SHO | 101574 | 2018-12-31 | FUSE CUBICLE, TP, 35KV, DOUBLE FEEDER | 13458.24 | 2 | EA |  | 13458.24
0003 | E36701 | 60684 | 0 | 606840 | 3674051 | FUSE CUBICLE, TP, 35KV, SINGLE FEEDER | MPK | 101677 | 1998-12-31 | FUSE CUBICLE, TP, 35KV, SINGLE FEEDER | 12500.49 | 2 | EA |  | 12500.49
0003 | E36701 | 3275282 | 0 | 32752820 | 3674051 | FUSE CUBICLE, TP, 35KV, SINGLE FEEDER | SUG | CA700068 | 2016-12-31 | FUSE CUBICLE, TP, 35KV, SINGLE FEEDER | 23900.29 | 1 | EA |  | 23900.29
0003 | E36701 | 3356404 | 0 | 33564040 | 3674051 | FUSE CUBICLE, TP, 35KV, SINGLE FEEDER | KTY | CA700081 | 2022-12-31 | FUSE CUBICLE, TP, 35KV, SINGLE FEEDER | 44798.55 | 1 | EA |  | 44798.55
0003 | E36701 | 3441368 | 0 | 34413680 | 3674051 | FUSE CUBICLE, TP, 35KV, SINGLE FEEDER | GPT | 101675 | 2023-12-31 | FUSE CUBICLE, TP, 35KV, SINGLE FEEDER | 1440.73 | 1 | EA |  | 1440.73
0003 | E36701 | 60685 | 0 | 606850 | 3674053 | FUSE CUBICLE, SP, 19.92KV, DOUBLE FEEDER | MPK | 101677 | 1998-12-31 | FUSE CUBICLE, SP, 19.92KV, DOUBLE FEEDER | 122765.27 | 10 | EA |  | 122765.27
0003 | E36701 | 60686 | 0 | 606860 | 3674054 | FUSE CUBICLE, SP, 19.92KV, SINGLE FEEDER | MPK | 101677 | 1998-12-31 | FUSE CUBICLE, SP, 19.92KV, SINGLE FEEDER | 1087 | 1 | EA |  | 1087
0003 | E36701 | 60174 | 0 | 601740 | 3674055 | FUSE CUBICLE, TP, 15KV, DOUBLE FEEDER | BAY | 101556 | 1998-12-31 | FUSE CUBICLE, TP, 15KV, DOUBLE FEEDER | 111421.06 | 15 | EA |  | 111421.06
0003 | E36701 | 60315 | 0 | 603150 | 3674055 | FUSE CUBICLE, TP, 15KV, DOUBLE FEEDER | BRY | 101677 | 1998-12-31 | FUSE CUBICLE, TP, 15KV, DOUBLE FEEDER | 28981.02 | 6 | EA |  | 28981.02
0003 | E36701 | 60393 | 0 | 603930 | 3674055 | FUSE CUBICLE, TP, 15KV, DOUBLE FEEDER | FTB | 101530 | 1998-12-31 | FUSE CUBICLE, TP, 15KV, DOUBLE FEEDER | 12361.83 | 2 | EA |  | 12361.83
0003 | E36701 | 60480 | 0 | 604800 | 3674055 | FUSE CUBICLE, TP, 15KV, DOUBLE FEEDER | GPT | 101675 | 1998-12-31 | FUSE CUBICLE, TP, 15KV, DOUBLE FEEDER | 88328.97 | 17 | EA |  | 88328.97
0003 | E36701 | 60572 | 0 | 605720 | 3674055 | FUSE CUBICLE, TP, 15KV, DOUBLE FEEDER | HUM | 101458 | 1998-12-31 | FUSE CUBICLE, TP, 15KV, DOUBLE FEEDER | 16086.6 | 1 | EA |  | 16086.6
0003 | E36701 | 60613 | 0 | 606130 | 3674055 | FUSE CUBICLE, TP, 15KV, DOUBLE FEEDER | KTY | 101570 | 1998-12-31 | FUSE CUBICLE, TP, 15KV, DOUBLE FEEDER | 15452.29 | 3 | EA |  | 15452.29
0003 | E36701 | 60687 | 0 | 606870 | 3674055 | FUSE CUBICLE, TP, 15KV, DOUBLE FEEDER | MPK | 101677 | 1998-12-31 | FUSE CUBICLE, TP, 15KV, DOUBLE FEEDER | 89872.91 | 14 | EA |  | 89872.91
0003 | E36701 | 60737 | 0 | 607370 | 3674055 | FUSE CUBICLE, TP, 15KV, DOUBLE FEEDER | SBR | 101627 | 1998-12-31 | FUSE CUBICLE, TP, 15KV, DOUBLE FEEDER | 200870.68 | 24 | EA |  | 200870.68
0003 | E36701 | 60787 | 0 | 607870 | 3674055 | FUSE CUBICLE, TP, 15KV, DOUBLE FEEDER | SHO | 101574 | 1998-12-31 | FUSE CUBICLE, TP, 15KV, DOUBLE FEEDER | 289527.82 | 24 | EA |  | 289527.82
0003 | E36701 | 60834 | 0 | 608340 | 3674055 | FUSE CUBICLE, TP, 15KV, DOUBLE FEEDER | SUG | 101566 | 1998-12-31 | FUSE CUBICLE, TP, 15KV, DOUBLE FEEDER | 141105.12 | 21 | EA |  | 141105.12
0003 | E36701 | 1657195 | 0 | 16571950 | 3674055 | FUSE CUBICLE, TP, 15KV, DOUBLE FEEDER | BEL | 101557 | 1998-12-31 | FUSE CUBICLE, TP, 15KV, DOUBLE FEEDER | 1342625.92 | 88 | EA |  | 268525.184 | 1074100.736
0003 | E36701 | 2153254 | 0 | 21532540 | 3674055 | FUSE CUBICLE, TP, 15KV, DOUBLE FEEDER | GAL | 101575 | 2011-05-11 | FUSE CUBICLE, TP, 15KV, DOUBLE FEEDER | 223832.28 | 18 | EA |  | 223832.28
0003 | E36701 | 3311556 | 0 | 33115560 | 3674055 | FUSE CUBICLE, TP, 15KV, DOUBLE FEEDER | BRZ | 101652 | 2018-12-31 | FUSE CUBICLE, TP, 15KV, DOUBLE FEEDER | 44529.58 | 7 | EA |  | 44529.58
0003 | E36701 | 60175 | 0 | 601750 | 3674060 | FUSE CUBICLE, TP, 15KV, SINGLE FEEDER | BAY | 101556 | 1998-12-31 | FUSE CUBICLE, TP, 15KV, SINGLE FEEDER | 71413.12 | 12 | EA |  | 71413.12
0003 | E36701 | 60316 | 0 | 603160 | 3674060 | FUSE CUBICLE, TP, 15KV, SINGLE FEEDER | BRY | 101677 | 1998-12-31 | FUSE CUBICLE, TP, 15KV, SINGLE FEEDER | 10336.8 | 5 | EA |  | 10336.8
0003 | E36701 | 60355 | 0 | 603550 | 3674060 | FUSE CUBICLE, TP, 15KV, SINGLE FEEDER | CYP | 101678 | 1998-12-31 | FUSE CUBICLE, TP, 15KV, SINGLE FEEDER | 5831.75 | 2 | EA |  | 5831.75
0003 | E36701 | 60438 | 0 | 604380 | 3674060 | FUSE CUBICLE, TP, 15KV, SINGLE FEEDER | GAL | 101575 | 1998-12-31 | FUSE CUBICLE, TP, 15KV, SINGLE FEEDER | 18661.52 | 5 | EA |  | 18661.52
0003 | E36701 | 60481 | 0 | 604810 | 3674060 | FUSE CUBICLE, TP, 15KV, SINGLE FEEDER | GPT | 101675 | 1998-12-31 | FUSE CUBICLE, TP, 15KV, SINGLE FEEDER | 19638.97 | 7 | EA |  | 19638.97
0003 | E36701 | 60614 | 0 | 606140 | 3674060 | FUSE CUBICLE, TP, 15KV, SINGLE FEEDER | KTY | 101570 | 1998-12-31 | FUSE CUBICLE, TP, 15KV, SINGLE FEEDER | 4728.66 | 2 | EA |  | 4728.66
0003 | E36701 | 60688 | 0 | 606880 | 3674060 | FUSE CUBICLE, TP, 15KV, SINGLE FEEDER | MPK | 101677 | 1998-12-31 | FUSE CUBICLE, TP, 15KV, SINGLE FEEDER | 21593.54 | 8 | EA |  | 21593.54
0003 | E36701 | 60738 | 0 | 607380 | 3674060 | FUSE CUBICLE, TP, 15KV, SINGLE FEEDER | SBR | 101627 | 1998-12-31 | FUSE CUBICLE, TP, 15KV, SINGLE FEEDER | 5671.17 | 2 | EA |  | 5671.17
0003 | E36701 | 60788 | 0 | 607880 | 3674060 | FUSE CUBICLE, TP, 15KV, SINGLE FEEDER | SHO | 101574 | 1998-12-31 | FUSE CUBICLE, TP, 15KV, SINGLE FEEDER | 26955.81 | 1 | EA |  | 26955.81
0003 | E36701 | 60835 | 0 | 608350 | 3674060 | FUSE CUBICLE, TP, 15KV, SINGLE FEEDER | SUG | 101566 | 1998-12-31 | FUSE CUBICLE, TP, 15KV, SINGLE FEEDER | 36161.43 | 13 | EA |  | 36161.43
0003 | E36701 | 1657196 | 0 | 16571960 | 3674060 | FUSE CUBICLE, TP, 15KV, SINGLE FEEDER | BEL | 101557 | 1998-12-31 | FUSE CUBICLE, TP, 15KV, SINGLE FEEDER | 20058.48 | 2 | EA |  | 20058.48
0003 | E36701 | 3311557 | 0 | 33115570 | 3674060 | FUSE CUBICLE, TP, 15KV, SINGLE FEEDER | BRZ | 101652 | 2018-12-31 | FUSE CUBICLE, TP, 15KV, SINGLE FEEDER | 7367.28 | 2 | EA |  | 7367.28
0003 | E36701 | 60176 | 0 | 601760 | 3674065 | FUSE CUBICLE, SP, 7.2KV, SINGLE FEEDER | BAY | 101556 | 1998-12-31 | FUSE CUBICLE, SP, 7.2KV, SINGLE FEEDER | 10920.63 | 4 | EA |  | 10920.63
0003 | E36701 | 60317 | 0 | 603170 | 3674065 | FUSE CUBICLE, SP, 7.2KV, SINGLE FEEDER | BRY | 101677 | 1998-12-31 | FUSE CUBICLE, SP, 7.2KV, SINGLE FEEDER | 3884.77 | 2 | EA |  | 3884.77
0003 | E36701 | 60356 | 0 | 603560 | 3674065 | FUSE CUBICLE, SP, 7.2KV, SINGLE FEEDER | CYP | 101678 | 1998-12-31 | FUSE CUBICLE, SP, 7.2KV, SINGLE FEEDER | 2318.28 | 1 | EA |  | 2318.28
0003 | E36701 | 60395 | 0 | 603950 | 3674065 | FUSE CUBICLE, SP, 7.2KV, SINGLE FEEDER | FTB | 101530 | 1998-12-31 | FUSE CUBICLE, SP, 7.2KV, SINGLE FEEDER | 1503.82 | 1 | EA |  | 1503.82
0003 | E36701 | 60439 | 0 | 604390 | 3674065 | FUSE CUBICLE, SP, 7.2KV, SINGLE FEEDER | GAL | 101575 | 1998-12-31 | FUSE CUBICLE, SP, 7.2KV, SINGLE FEEDER | 5027.13 | 2 | EA |  | 5027.13
0003 | E36701 | 60482 | 0 | 604820 | 3674065 | FUSE CUBICLE, SP, 7.2KV, SINGLE FEEDER | GPT | 101675 | 1998-12-31 | FUSE CUBICLE, SP, 7.2KV, SINGLE FEEDER | 11152.89 | 5 | EA |  | 11152.89
0003 | E36701 | 60615 | 0 | 606150 | 3674065 | FUSE CUBICLE, SP, 7.2KV, SINGLE FEEDER | KTY | 101570 | 1998-12-31 | FUSE CUBICLE, SP, 7.2KV, SINGLE FEEDER | 1879.77 | 1 | EA |  | 1879.77
0003 | E36701 | 60689 | 0 | 606890 | 3674065 | FUSE CUBICLE, SP, 7.2KV, SINGLE FEEDER | MPK | 101677 | 1998-12-31 | FUSE CUBICLE, SP, 7.2KV, SINGLE FEEDER | 8584.01 | 4 | EA |  | 8584.01
0003 | E36701 | 60739 | 0 | 607390 | 3674065 | FUSE CUBICLE, SP, 7.2KV, SINGLE FEEDER | SBR | 101627 | 1998-12-31 | FUSE CUBICLE, SP, 7.2KV, SINGLE FEEDER | 44559.07 | 3 | EA |  | 44559.07
0003 | E36701 | 60789 | 0 | 607890 | 3674065 | FUSE CUBICLE, SP, 7.2KV, SINGLE FEEDER | SHO | 101574 | 1998-12-31 | FUSE CUBICLE, SP, 7.2KV, SINGLE FEEDER | 62147.33 | 6 | EA |  | 62147.33
0003 | E36701 | 60836 | 0 | 608360 | 3674065 | FUSE CUBICLE, SP, 7.2KV, SINGLE FEEDER | SUG | 101566 | 1998-12-31 | FUSE CUBICLE, SP, 7.2KV, SINGLE FEEDER | 11027.65 | 4 | EA |  | 11027.65
0003 | E36701 | 1657197 | 0 | 16571970 | 3674065 | FUSE CUBICLE, SP, 7.2KV, SINGLE FEEDER | BEL | 101557 | 1998-12-31 | FUSE CUBICLE, SP, 7.2KV, SINGLE FEEDER | 65140.14 | 13 | EA |  | 65140.14
0003 | E36701 | 3311558 | 0 | 33115580 | 3674065 | FUSE CUBICLE, SP, 7.2KV, SINGLE FEEDER | BRZ | 101652 | 2018-12-31 | FUSE CUBICLE, SP, 7.2KV, SINGLE FEEDER | 10394.65 | 4 | EA |  | 10394.65
0003 | E36701 | 1709005 | 0 | 17090050 | 3675030 | MICROPROCESSOR CONTROL DEVICE | BEL | 101653 | 2008-12-31 | MICROPROCESSOR CONTROL DEVICE | 10081884.86 | 678 | EA |  | 4032753.944 | 6049130.916
0003 | E36701 | 1709007 | 0 | 17090070 | 3675030 | MICROPROCESSOR CONTROL DEVICE | GAL | 101575 | 2008-12-31 | MICROPROCESSOR CONTROL DEVICE | 682171.38 | 50 | EA |  | 682171.38
0003 | E36701 | 1817415 | 0 | 18174150 | 3675030 | MICROPROCESSOR CONTROL DEVICE | SBR | 101627 | 2009-12-31 | Microprocessor Control Device | 402070.46 | 48 | EA |  | 402070.46
0003 | E36701 | 1880428 | 0 | 18804280 | 3675030 | MICROPROCESSOR CONTROL DEVICE | SHO | 101574 | 2009-12-31 | MICROPROCESSOR CONTROL DEVICE | 92761.39 | 10 | EA |  | 92761.39
0003 | E36701 | 2017994 | 0 | 20179940 | 3675030 | MICROPROCESSOR CONTROL DEVICE | HCL | 101557 | 2010-12-31 | RELAY,SEL 451-2, 24VDC, 1AMP, PM USE | 91184.88 | 4 | EA |  | 91184.88
0003 | E36701 | 2033942 | 0 | 20339420 | 3675030 | MICROPROCESSOR CONTROL DEVICE | BAY | 101556 | 2010-12-31 | Microprocessor Control Device | 182859.51 | 8 | EA |  | 182859.51
0003 | E36701 | 2118410 | 0 | 21184100 | 3675030 | MICROPROCESSOR CONTROL DEVICE | SUG | 101566 | 2011-12-31 | Microprocessor Control Device | 302819.21 | 22 | EA |  | 302819.21
0003 | E36701 | 2169935 | 0 | 21699350 | 3675030 | MICROPROCESSOR CONTROL DEVICE | HUM | 101458 | 2011-12-31 | MICROPROCESSOR CONTROL DEVICES | 1870889.79 | 109 | EA |  | 1870889.79
0003 | E36701 | 2215212 | 0 | 22152120 | 3675030 | MICROPROCESSOR CONTROL DEVICE | BRY | 101677 | 2011-12-31 | RELAY,SEL 451-2, 24VDC, 1AMP, PM USE | 10106.43 | 2 | EA |  | 10106.43
0003 | E36701 | 2543540 | 0 | 25435400 | 3675030 | MICROPROCESSOR CONTROL DEVICE | GPT | 101675 | 2012-12-31 | RELAY, SEL, 24VDC, 1 AMP, PM USE | 1167724.1 | 48 | EA |  | 1167724.1
0003 | E36701 | 3311559 | 0 | 33115590 | 3675030 | MICROPROCESSOR CONTROL DEVICE | BRZ | 101652 | 2018-12-31 | RELAY,SEL 451-2, 24VDC, 1AMP, PM USE | 55442.37 | 4 | EA |  | 55442.37
0003 | E36701 | 3315705 | 0 | 33157050 | 3675030 | MICROPROCESSOR CONTROL DEVICE | CYP | 101678 | 2019-12-31 | Microprocessor Control Device | 1525563.58 | 148 | EA |  | 1525563.58
0003 | E36701 | 3336915 | 0 | 33369150 | 3675030 | MICROPROCESSOR CONTROL DEVICE | KTY | CA700081 | 2021-12-31 | MICROPROCESSOR CONTROL DEVICE | 10018.43 | 1 | EA |  | 10018.43
0003 | E36701 | 1709006 | 0 | 17090060 | 3675040 | MOTOR CONTROL PACK | BEL | 101653 | 2008-12-31 | MOTOR CONTROL PACK | 1187098.79 | 254 | EA |  | 1187098.79
0003 | E36701 | 1880429 | 0 | 18804290 | 3675040 | MOTOR CONTROL PACK | SBR | 101627 | 2009-12-31 | MOTOR CONTROL PACK | 43620.15 | 25 | EA |  | 43620.15
0003 | E36701 | 2153694 | 0 | 21536940 | 3675040 | MOTOR CONTROL PACK | GAL | 101575 | 2011-12-31 | MOTOR CONTROL PACK | 107803.9 | 12 | EA |  | 107803.9
0003 | E36701 | 2169934 | 0 | 21699340 | 3675040 | MOTOR CONTROL PACK | HUM | 101458 | 2011-12-31 | MOTOR CONTROL PACK | 56965.28 | 10 | EA |  | 56965.28
0003 | E36701 | 2425920 | 0 | 24259200 | 3675040 | MOTOR CONTROL PACK | CYP | 101678 | 2012-12-31 | MOTOR CONTROL PACK | 1114.46 | 8 | EA |  | 1114.46
0003 | E36701 | 3311560 | 0 | 33115600 | 3675040 | MOTOR CONTROL PACK | BRZ | 101652 | 2018-12-31 | MOTOR CONTROL PACK | 29460.2 | 2 | EA |  | 29460.2
0003 | E36701 | 3316358 | 0 | 33163580 | 3675040 | MOTOR CONTROL PACK | GPT | CA700094 | 2019-12-31 | MOTOR CONTROL PACK | 19169.8 | 4 | EA |  | 19169.8
0003 | E36701 | 3328701 | 0 | 33287010 | 3675040 | MOTOR CONTROL PACK | SUG | CA700081 | 2020-12-31 | MOTOR CONTROL PACK | 6378.43 | 6 | EA |  | 6378.43
0003 | E36701 | 3425742 | 0 | 34257420 | 3675040 | MOTOR CONTROL PACK | SHO | 101574 | 2023-12-31 | MOTOR CONTROL PACK | 4548.76 | 2 | EA |  | 4548.76
0003 | E36701 | 60177 | 0 | 601770 | 3676000 | BUS SUPPORT STRUCTURES | BAY | 101556 | 1998-12-31 | BUS SUPPORT STRUCTURES | 2221131.33 | 83264 | FT |  | 2221131.33
0003 | E36701 | 60268 | 0 | 602680 | 3676000 | BUS SUPPORT STRUCTURES | BPT | 101576 | 1998-12-31 | BUS SUPPORT STRUCTURES | 15578.52 | 358 | FT |  | 15578.52
0003 | E36701 | 60318 | 0 | 603180 | 3676000 | BUS SUPPORT STRUCTURES | BRY | 101677 | 1998-12-31 | BUS SUPPORT STRUCTURES | 205723.67 | 18425 | FT |  | 205723.67
0003 | E36701 | 60357 | 0 | 603570 | 3676000 | BUS SUPPORT STRUCTURES | CYP | 101678 | 1998-12-31 | BUS SUPPORT STRUCTURES | 1534526.51 | 37816.5 | FT |  | 1534526.51
0003 | E36701 | 60396 | 0 | 603960 | 3676000 | BUS SUPPORT STRUCTURES | FTB | 101530 | 1998-12-31 | BUS SUPPORT STRUCTURES | 793789.74 | 28753.5 | FT |  | 793789.74
0003 | E36701 | 60440 | 0 | 604400 | 3676000 | BUS SUPPORT STRUCTURES | GAL | 101575 | 1998-12-31 | BUS SUPPORT STRUCTURES | 1164689.93 | 40495 | FT |  | 1164689.93
0003 | E36701 | 60483 | 0 | 604830 | 3676000 | BUS SUPPORT STRUCTURES | GPT | 101675 | 1998-12-31 | BUS SUPPORT STRUCTURES | 2121333.83 | 79379 | FT |  | 424266.766 | 1697067.064
0003 | E36701 | 60534 | 0 | 605340 | 3676000 | BUS SUPPORT STRUCTURES | HCL | 101557 | 1998-12-31 | BUS SUPPORT STRUCTURES | 77128.89 | 2190 | FT |  | 77128.89
0003 | E36701 | 60575 | 0 | 605750 | 3676000 | BUS SUPPORT STRUCTURES | HUM | 101458 | 1998-12-31 | BUS SUPPORT STRUCTURES | 1053086.49 | 52959 | FT |  | 1053086.49
0003 | E36701 | 60616 | 0 | 606160 | 3676000 | BUS SUPPORT STRUCTURES | KTY | 101570 | 1998-12-31 | BUS SUPPORT STRUCTURES | 901970.76 | 36886 | FT |  | 901970.76
0003 | E36701 | 60690 | 0 | 606900 | 3676000 | BUS SUPPORT STRUCTURES | MPK | 101677 | 1998-12-31 | BUS SUPPORT STRUCTURES | 763827.36 | 46157 | FT |  | 152765.472 | 611061.888
0003 | E36701 | 60740 | 0 | 607400 | 3676000 | BUS SUPPORT STRUCTURES | SBR | 101627 | 1998-12-31 | BUS SUPPORT STRUCTURES | 1344698.96 | 86341 | FT |  | 1344698.96
0003 | E36701 | 60790 | 0 | 607900 | 3676000 | BUS SUPPORT STRUCTURES | SHO | 101574 | 1998-12-31 | BUS SUPPORT STRUCTURES | 1897580.49 | 80142.723 | FT |  | 1897580.49
0003 | E36701 | 60800 | 0 | 608000 | 3676000 | BUS SUPPORT STRUCTURES | STL | 101459 | 1998-12-31 | BUS SUPPORT STRUCTURES | 8556.66 | 430 | FT |  | 8556.66
0003 | E36701 | 60837 | 0 | 608370 | 3676000 | BUS SUPPORT STRUCTURES | SUG | 101566 | 1998-12-31 | BUS SUPPORT STRUCTURES | 1833200.99 | 84432.9 | FT |  | 1833200.99
0003 | E36701 | 1657198 | 0 | 16571980 | 3676000 | BUS SUPPORT STRUCTURES | BEL | 101557 | 1998-12-31 | BUS SUPPORT STRUCTURES | 8486307.65 | 275119 | FT |  | 2545892.295 | 5940415.355
0003 | E36701 | 3311561 | 0 | 33115610 | 3676000 | BUS SUPPORT STRUCTURES | BRZ | 101652 | 2018-12-31 | BUS SUPPORT STRUCTURES | 1000539.34 | 37051.777 | FT |  | 1000539.34
0003 | E36701 | 1709008 | 0 | 17090080 | 3676080 | ELECTRONIC RECLOSER CONTROL UNIT | SBR | 101627 | 2008-12-31 | ELECTRONIC RECLOSER CONTROL UNIT | 28052.83 | 3 | EA |  | 28052.83
0003 | E36701 | 1921217 | 0 | 19212170 | 3676080 | ELECTRONIC RECLOSER CONTROL UNIT | BEL | 101557 | 2009-12-31 | ELECTRONIC RECLOSER CONTROL UNIT | 68771.79 | 7 | EA |  | 68771.79
0003 | E36701 | 2118409 | 0 | 21184090 | 3676080 | ELECTRONIC RECLOSER CONTROL UNIT | SUG | 101566 | 2011-12-31 | Electronic Recloser Control Unit | 73299.74 | 6 | EA |  | 73299.74
0003 | E36701 | 2282569 | 0 | 22825690 | 3676080 | ELECTRONIC RECLOSER CONTROL UNIT | GPT | 101675 | 2011-12-31 | ELECTRONIC RECLOSER CONTROL UNIT | 26437.09 | 3 | EA |  | 26437.09
0003 | E36701 | 2488639 | 0 | 24886390 | 3676080 | ELECTRONIC RECLOSER CONTROL UNIT | BAY | 101556 | 2012-12-31 | ELECTRONIC RECLOSER CONTROL UNIT | 22144.72 | 2 | EA |  | 22144.72
0003 | E36701 | 2773501 | 0 | 27735010 | 3676080 | ELECTRONIC RECLOSER CONTROL UNIT | HUM | 101458 | 2014-12-31 | ELECTRONIC RECLOSER CONTROL UNIT | 32299.16 | 3 | EA |  | 32299.16
0003 | E36701 | 2832070 | 0 | 28320700 | 3676080 | ELECTRONIC RECLOSER CONTROL UNIT | CYP | CA700068 | 2014-12-31 | ELECTRONIC RECLOSER CONTROL UNIT | 29616.56 | 3 | EA |  | 29616.56
0003 | E36701 | 3284709 | 0 | 32847090 | 3676080 | ELECTRONIC RECLOSER CONTROL UNIT | KTY | CA700068 | 2016-12-31 | ELECTRONIC RECLOSER CONTROL UNIT | 7253.5 | 1 | EA |  | 7253.5
0003 | E36701 | 3311562 | 0 | 33115620 | 3676080 | ELECTRONIC RECLOSER CONTROL UNIT | BRZ | 101652 | 2018-12-31 | ELECTRONIC RECLOSER CONTROL UNIT | 21747.72 | 2 | EA |  | 21747.72
0003 | E36701 | 3313692 | 0 | 33136920 | 3676080 | ELECTRONIC RECLOSER CONTROL UNIT | SHO | 101574 | 2019-12-31 | ELECTRONIC RECLOSER CONTROL UNIT | 10759.59 | 1 | EA |  | 10759.59
0003 | E36701 | 3375042 | 0 | 33750420 | 3677000 | FAULT LOCATOR | GPT | CA700103 | 2023-12-31 | FAULT LOCATOR | 51486.22 | 8 | EA |  | 51486.22
0003 | E36701 | 3393946 | 0 | 33939460 | 3677000 | FAULT LOCATOR | CYP | 101678 | 2023-12-31 | FAULT LOCATOR | 55674.27 | 34 | EA |  | 55674.27
0003 | E36701 | 3403242 | 0 | 34032420 | 3677000 | FAULT LOCATOR | HUM | 101458 | 2023-12-31 | FAULT LOCATOR | 89332.04 | 22 | EA |  | 89332.04
0003 | E36701 | 3431442 | 0 | 34314420 | 3677000 | FAULT LOCATOR | BEL | 101653 | 2023-12-31 | FAULT LOCATOR | 89347.07 | 14 | EA |  | 89347.07
0003 | E36701 | 60178 | 0 | 601780 | 3677010 | COPPER BUS TUBING | BAY | 101556 | 1998-12-31 | COPPER BUS TUBING | 15670.91 | 654 | FT |  | 15670.91
0003 | E36701 | 60319 | 0 | 603190 | 3677010 | COPPER BUS TUBING | BRY | 101677 | 1998-12-31 | COPPER BUS TUBING | 5394.7 | 225 | FT |  | 5394.7
0003 | E36701 | 60358 | 0 | 603580 | 3677010 | COPPER BUS TUBING | CYP | 101678 | 1998-12-31 | COPPER BUS TUBING | 3326.69 | 139 | FT |  | 3326.69
0003 | E36701 | 60397 | 0 | 603970 | 3677010 | COPPER BUS TUBING | FTB | 101530 | 1998-12-31 | COPPER BUS TUBING | 2337.84 | 98 | FT |  | 2337.84
0003 | E36701 | 60441 | 0 | 604410 | 3677010 | COPPER BUS TUBING | GAL | 101575 | 1998-12-31 | COPPER BUS TUBING | 143.8 | 6 | FT |  | 143.8
0003 | E36701 | 60484 | 0 | 604840 | 3677010 | COPPER BUS TUBING | GPT | 101675 | 1998-12-31 | COPPER BUS TUBING | 16004.2 | 668 | FT |  | 16004.2
0003 | E36701 | 60576 | 0 | 605760 | 3677010 | COPPER BUS TUBING | HUM | 101458 | 1998-12-31 | COPPER BUS TUBING | 11688.48 | 488 | FT |  | 11688.48
0003 | E36701 | 60617 | 0 | 606170 | 3677010 | COPPER BUS TUBING | KTY | 101570 | 1998-12-31 | COPPER BUS TUBING | 2697.44 | 113 | FT |  | 2697.44
0003 | E36701 | 60691 | 0 | 606910 | 3677010 | COPPER BUS TUBING | MPK | 101677 | 1998-12-31 | COPPER BUS TUBING | 9637.35 | 404 | FT |  | 1927.47 | 7709.88
0003 | E36701 | 60741 | 0 | 607410 | 3677010 | COPPER BUS TUBING | SBR | 101627 | 1998-12-31 | COPPER BUS TUBING | 20949.36 | 874 | FT |  | 20949.36
0003 | E36701 | 60791 | 0 | 607910 | 3677010 | COPPER BUS TUBING | SHO | 101574 | 1998-12-31 | COPPER BUS TUBING | 15389.36 | 641 | FT |  | 15389.36
0003 | E36701 | 60838 | 0 | 608380 | 3677010 | COPPER BUS TUBING | SUG | 101566 | 1998-12-31 | COPPER BUS TUBING | 20119.78 | 838 | FT |  | 20119.78
0003 | E36701 | 1657199 | 0 | 16571990 | 3677010 | COPPER BUS TUBING | BEL | 101557 | 1998-12-31 | COPPER BUS TUBING | 19511.17 | 816 | FT |  | 3902.234 | 15608.936
0003 | E36701 | 3311563 | 0 | 33115630 | 3677010 | COPPER BUS TUBING | BRZ | 101652 | 2018-12-31 | COPPER BUS TUBING | 6255.27 | 262 | FT |  | 6255.27
0003 | E36701 | 60179 | 0 | 601790 | 3677020 | ALUMINUM BUS TUBING | BAY | 101556 | 1998-12-31 | ALUMINUM BUS TUBING | 1919.74 | 78 | FT |  | 1919.74
0003 | E36701 | 60320 | 0 | 603200 | 3677020 | ALUMINUM BUS TUBING | BRY | 101677 | 1998-12-31 | ALUMINUM BUS TUBING | 1592.86 | 65 | FT |  | 1592.86
0003 | E36701 | 60359 | 0 | 603590 | 3677020 | ALUMINUM BUS TUBING | CYP | 101678 | 1998-12-31 | ALUMINUM BUS TUBING | 1007.2 | 41 | FT |  | 1007.2
0003 | E36701 | 60398 | 0 | 603980 | 3677020 | ALUMINUM BUS TUBING | FTB | 101530 | 1998-12-31 | ALUMINUM BUS TUBING | 690.28 | 28 | FT |  | 690.28
0003 | E36701 | 60485 | 0 | 604850 | 3677020 | ALUMINUM BUS TUBING | GPT | 101675 | 1998-12-31 | ALUMINUM BUS TUBING | 4725.47 | 192 | FT |  | 4725.47
0003 | E36701 | 60577 | 0 | 605770 | 3677020 | ALUMINUM BUS TUBING | HUM | 101458 | 1998-12-31 | ALUMINUM BUS TUBING | 3451.19 | 140 | FT |  | 3451.19
0003 | E36701 | 60618 | 0 | 606180 | 3677020 | ALUMINUM BUS TUBING | KTY | 101570 | 1998-12-31 | ALUMINUM BUS TUBING | 49352.25 | 7231 | FT |  | 4935.225 | 44417.025
0003 | E36701 | 60692 | 0 | 606920 | 3677020 | ALUMINUM BUS TUBING | MPK | 101677 | 1998-12-31 | ALUMINUM BUS TUBING | 3637.04 | 147 | FT |  | 3637.04
0003 | E36701 | 60742 | 0 | 607420 | 3677020 | ALUMINUM BUS TUBING | SBR | 101627 | 1998-12-31 | ALUMINUM BUS TUBING | 3721.22 | 151 | FT |  | 3721.22
0003 | E36701 | 60792 | 0 | 607920 | 3677020 | ALUMINUM BUS TUBING | SHO | 101574 | 1998-12-31 | ALUMINUM BUS TUBING | 531.57 | 23 | FT |  | 531.57
0003 | E36701 | 1657200 | 0 | 16572000 | 3677020 | ALUMINUM BUS TUBING | BEL | 101557 | 1998-12-31 | ALUMINUM BUS TUBING | 9742.41 | 396 | FT |  | 3896.964 | 5845.446
0003 | E36701 | 2153279 | 0 | 21532790 | 3677020 | ALUMINUM BUS TUBING | SUG | 101566 | 2011-05-12 | ALUMINUM BUS TUBING | 6926.93 | 312 | FT |  | 6926.93
0003 | E36701 | 3311564 | 0 | 33115640 | 3677020 | ALUMINUM BUS TUBING | BRZ | 101652 | 2018-12-31 | ALUMINUM BUS TUBING | 1586.76 | 70 | FT |  | 1586.76
0003 | E36701 | 60180 | 0 | 601800 | 3677030 | COPPER BUS BAR | BAY | 101556 | 1998-12-31 | COPPER BUS BAR | 201422.77 | 10105 | FT |  | 201422.77
0003 | E36701 | 60321 | 0 | 603210 | 3677030 | COPPER BUS BAR | BRY | 101677 | 1998-12-31 | COPPER BUS BAR | 69408.23 | 3482 | FT |  | 69408.23
0003 | E36701 | 60360 | 0 | 603600 | 3677030 | COPPER BUS BAR | CYP | 101678 | 1998-12-31 | COPPER BUS BAR | 43684.52 | 2170 | FT |  | 43684.52
0003 | E36701 | 60399 | 0 | 603990 | 3677030 | COPPER BUS BAR | FTB | 101530 | 1998-12-31 | COPPER BUS BAR | 30078.65 | 1509 | FT |  | 30078.65
0003 | E36701 | 60443 | 0 | 604430 | 3677030 | COPPER BUS BAR | GAL | 101575 | 1998-12-31 | COPPER BUS BAR | 91460.29 | 3846 | FT |  | 91460.29
0003 | E36701 | 60486 | 0 | 604860 | 3677030 | COPPER BUS BAR | GPT | 101675 | 1998-12-31 | COPPER BUS BAR | 205910.23 | 10330 | FT |  | 205910.23
0003 | E36701 | 60578 | 0 | 605780 | 3677030 | COPPER BUS BAR | HUM | 101458 | 1998-12-31 | COPPER BUS BAR | 150144.9 | 7532 | FT |  | 150144.9
0003 | E36701 | 60619 | 0 | 606190 | 3677030 | COPPER BUS BAR | KTY | 101570 | 1998-12-31 | COPPER BUS BAR | 34665.4 | 1739 | FT |  | 34665.4
0003 | E36701 | 60693 | 0 | 606930 | 3677030 | COPPER BUS BAR | MPK | 101677 | 1998-12-31 | COPPER BUS BAR | 142204.04 | 6625 | FT |  | 28440.808 | 113763.232
0003 | E36701 | 60743 | 0 | 607430 | 3677030 | COPPER BUS BAR | SBR | 101627 | 1998-12-31 | COPPER BUS BAR | 269534.63 | 13522 | FT |  | 269534.63
0003 | E36701 | 60793 | 0 | 607930 | 3677030 | COPPER BUS BAR | SHO | 101574 | 1998-12-31 | COPPER BUS BAR | 199908.1 | 9871 | FT |  | 199908.1
0003 | E36701 | 60840 | 0 | 608400 | 3677030 | COPPER BUS BAR | SUG | 101566 | 1998-12-31 | COPPER BUS BAR | 264318.58 | 13260 | FT |  | 264318.58
0003 | E36701 | 1657201 | 0 | 16572010 | 3677030 | COPPER BUS BAR | BEL | 101557 | 1998-12-31 | COPPER BUS BAR | 271478.44 | 13207 | FT |  | 108591.376 | 162887.064
0003 | E36701 | 3311565 | 0 | 33115650 | 3677030 | COPPER BUS BAR | BRZ | 101652 | 2018-12-31 | COPPER BUS BAR | 81091.69 | 4032 | FT |  | 81091.69
0003 | E36701 | 60181 | 0 | 601810 | 3677040 | ALUMINUM BUS BAR | BAY | 101556 | 1998-12-31 | ALUMINUM BUS BAR | 141843.55 | 3757 | FT |  | 141843.55
0003 | E36701 | 60322 | 0 | 603220 | 3677040 | ALUMINUM BUS BAR | BRY | 101677 | 1998-12-31 | ALUMINUM BUS BAR | 43158.34 | 1338 | FT |  | 43158.34
0003 | E36701 | 60361 | 0 | 603610 | 3677040 | ALUMINUM BUS BAR | CYP | 101678 | 1998-12-31 | ALUMINUM BUS BAR | 369914.88 | 4434 | FT |  | 369914.88
0003 | E36701 | 60400 | 0 | 604000 | 3677040 | ALUMINUM BUS BAR | FTB | 101530 | 1998-12-31 | ALUMINUM BUS BAR | 222401.74 | 2520 | FT |  | 222401.74
0003 | E36701 | 60444 | 0 | 604440 | 3677040 | ALUMINUM BUS BAR | GAL | 101575 | 1998-12-31 | ALUMINUM BUS BAR | 68692.75 | 1808 | FT |  | 68692.75
0003 | E36701 | 60487 | 0 | 604870 | 3677040 | ALUMINUM BUS BAR | GPT | 101675 | 1998-12-31 | ALUMINUM BUS BAR | 458178.12 | 6774 | FT |  | 458178.12
0003 | E36701 | 60579 | 0 | 605790 | 3677040 | ALUMINUM BUS BAR | HUM | 101458 | 1998-12-31 | ALUMINUM BUS BAR | 352097.19 | 5290 | FT |  | 352097.19
0003 | E36701 | 60620 | 0 | 606200 | 3677040 | ALUMINUM BUS BAR | KTY | 101570 | 1998-12-31 | ALUMINUM BUS BAR | 261963.76 | 2955 | FT |  | 261963.76
0003 | E36701 | 60694 | 0 | 606940 | 3677040 | ALUMINUM BUS BAR | MPK | 101677 | 1998-12-31 | ALUMINUM BUS BAR | 60461.53 | 2551 | FT |  | 12092.306 | 48369.224
0003 | E36701 | 60744 | 0 | 607440 | 3677040 | ALUMINUM BUS BAR | SBR | 101627 | 1998-12-31 | ALUMINUM BUS BAR | 191885.47 | 5140 | FT |  | 191885.47
0003 | E36701 | 60794 | 0 | 607940 | 3677040 | ALUMINUM BUS BAR | SHO | 101574 | 1998-12-31 | ALUMINUM BUS BAR | 276098.86 | 5126 | FT |  | 276098.86
0003 | E36701 | 60841 | 0 | 608410 | 3677040 | ALUMINUM BUS BAR | SUG | 101566 | 1998-12-31 | ALUMINUM BUS BAR | 421497.96 | 7081 | FT |  | 421497.96
0003 | E36701 | 1657202 | 0 | 16572020 | 3677040 | ALUMINUM BUS BAR | BEL | 101557 | 1998-12-31 | ALUMINUM BUS BAR | 237601.11 | 8166 | FT |  | 47520.222 | 190080.888
0003 | E36701 | 3311566 | 0 | 33115660 | 3677040 | ALUMINUM BUS BAR | BRZ | 101652 | 2018-12-31 | ALUMINUM BUS BAR | 136126.74 | 2471 | FT |  | 136126.74
0003 | E36701 | 3305103 | 0 | 33051030 | 3678000 | FIBER OPTIC CABLE | CYP | 101678 | 2017-12-31 | FIBER OPTIC CABLE | 292102.44 | 30000 | FT |  | 292102.44
0003 | E36701 | 3362934 | 0 | 33629340 | 3678000 | FIBER OPTIC CABLE | BEL | CA700081 | 2023-12-31 | FIBER OPTIC CABLE | 261723.51 | 49562 | FT |  | 261723.51
[11 empty] | 1435407373.73 |  |  | 223790412.736 | 287694385.8046 | 127884880.187 | 796078213.2404
[12 empty] | Percentage % |  | 15.59% | 20.04% | 8.909% | 55.46%

## E36801
CenterPoint Energy - Company Code 0003 - Asset Detail as of December 31, 2023
Company Code | Asset Class | Asset Number | SNo. | Asset - Sno. | Retirement Unit | RU Description | PSEC | Cost Center | Cap.date | Name | Acq.value | Quantity | UOM | Primary(P) / Secondary(S)
0003 | E36801 | 3528679 | 0 | 35286790 | 3681150 | P-TRF,OH,1PH,19920V-2400-50KVA | 700 | 101451 | 2023-12-31 | P-TRF,OH,1PH,19920V-2400-50KVA | 19121.31 | 6 | EA | P
0003 | E36801 | 250291 | 0 | 2502910 | 3681170 | P-TRF,OH,1PH,34500/19920V-7200-50KVA | BAY | 101556 | 1998-12-31 | TRF,OH,1PH,34500/19920V-7 | 264314.26 | 53 | EA | P
0003 | E36801 | 250517 | 0 | 2505170 | 3681170 | P-TRF,OH,1PH,34500/19920V-7200-50KVA | BEL | 101557 | 1998-12-31 | TRF,OH,1PH,34500/19920V-7 | 75411.8 | 25 | EA | P
0003 | E36801 | 250969 | 0 | 2509690 | 3681170 | P-TRF,OH,1PH,34500/19920V-7200-50KVA | BRY | 101677 | 2000-12-31 | TRF,OH,1PH,34500/19920V-7 | 4245.2 | 2 | EA | P
0003 | E36801 | 251195 | 0 | 2511950 | 3681170 | P-TRF,OH,1PH,34500/19920V-7200-50KVA | CYP | 101678 | 1998-12-31 | TRF,OH,1PH,34500/19920V-7200V, 50KVA | 562360.32 | 155 | EA | P
0003 | E36801 | 251422 | 0 | 2514220 | 3681170 | P-TRF,OH,1PH,34500/19920V-7200-50KVA | FTB | 101530 | 1998-12-31 | TRF,OH,1PH,34500/19920V-7 | 243817.93 | 70 | EA | P
0003 | E36801 | 251875 | 0 | 2518750 | 3681170 | P-TRF,OH,1PH,34500/19920V-7200-50KVA | GPT | 101675 | 1998-12-31 | TRF,OH,1PH,34500/19920V-7200V,50KVA | 189767.38 | 55 | EA | P
0003 | E36801 | 252327 | 0 | 2523270 | 3681170 | P-TRF,OH,1PH,34500/19920V-7200-50KVA | HUM | 101458 | 1998-12-31 | TRF,OH,1PH,34500/19920V-7 | 165086.34 | 47 | EA | P
0003 | E36801 | 252553 | 0 | 2525530 | 3681170 | P-TRF,OH,1PH,34500/19920V-7200-50KVA | KTY | 101570 | 1998-12-31 | TRF,OH,1PH,34500/19920V-7 | 365145.82 | 96 | EA | P
0003 | E36801 | 253005 | 0 | 2530050 | 3681170 | P-TRF,OH,1PH,34500/19920V-7200-50KVA | SBR | 101627 | 1998-12-31 | TRF,OH,1PH,34500/19920V-7 | 59584.81 | 17 | EA | P
0003 | E36801 | 253231 | 0 | 2532310 | 3681170 | P-TRF,OH,1PH,34500/19920V-7200-50KVA | SHO | 101574 | 1998-12-31 | TRF,OH,1PH,34500/19920V-7 | 59403.23 | 16 | EA | P
0003 | E36801 | 253683 | 0 | 2536830 | 3681170 | P-TRF,OH,1PH,34500/19920V-7200-50KVA | SUG | 101566 | 1998-12-31 | TRF,OH,1PH,34500/19920V-7 | 155039.95 | 51 | EA | P
0003 | E36801 | 3311603 | 0 | 33116030 | 3681170 | P-TRF,OH,1PH,34500/19920V-7200-50KVA | BRZ | 101652 | 2018-12-31 | TRF,OH,1PH,34500/19920V-7 | 115095.8 | 29 | EA | P
0003 | E36801 | 3528683 | 0 | 35286830 | 3681170 | P-TRF,OH,1PH,34500/19920V-7200-50KVA | 700 | 101451 | 2023-12-31 | P-TRF,OH,1PH,34500/19920V-7200-50KVA | 130870.96 | 35 | EA | P
0003 | E36801 | 250292 | 0 | 2502920 | 3681172 | P-TRF,OH,1PH,34500/19920V-7200-167KVA | BAY | 101556 | 1998-12-31 | TRF,OH,1PH,34500/19920V-7 | 1035094.29 | 123 | EA | P
0003 | E36801 | 250518 | 0 | 2505180 | 3681172 | P-TRF,OH,1PH,34500/19920V-7200-167KVA | BEL | 101557 | 1998-12-31 | TRF,OH,1PH,34500/19920V-7 | 529285.91 | 98 | EA | P
0003 | E36801 | 250970 | 0 | 2509700 | 3681172 | P-TRF,OH,1PH,34500/19920V-7200-167KVA | BRY | 101677 | 1998-12-31 | TRF,OH,1PH,34500/19920V-7 | 17991.26 | 6 | EA | P
0003 | E36801 | 251196 | 0 | 2511960 | 3681172 | P-TRF,OH,1PH,34500/19920V-7200-167KVA | CYP | 101678 | 1998-12-31 | TRF,OH,1PH,34500/19920V-7 | 2102848.51 | 330 | EA | P
0003 | E36801 | 251423 | 0 | 2514230 | 3681172 | P-TRF,OH,1PH,34500/19920V-7200-167KVA | FTB | 101530 | 1998-12-31 | TRF,OH,1PH,34500/19920V-7200V, 167KVA | 685090.62 | 109 | EA | P
0003 | E36801 | 251876 | 0 | 2518760 | 3681172 | P-TRF,OH,1PH,34500/19920V-7200-167KVA | GPT | 101675 | 1998-12-31 | TRF,OH,1PH,34500/19920V-7200V, 167KVA | 2178985.51 | 356 | EA | P
0003 | E36801 | 252102 | 0 | 2521020 | 3681172 | P-TRF,OH,1PH,34500/19920V-7200-167KVA | HCL | 101557 | 1998-12-31 | TRF,OH,1PH,34500/19920V-7200V, 167KVA | 31594.55 | 4 | EA | P
0003 | E36801 | 252328 | 0 | 2523280 | 3681172 | P-TRF,OH,1PH,34500/19920V-7200-167KVA | HUM | 101458 | 1998-12-31 | TRF,OH,1PH,34500/19920V-7200V,167KVA | 847999.4 | 148 | EA | P
0003 | E36801 | 252554 | 0 | 2525540 | 3681172 | P-TRF,OH,1PH,34500/19920V-7200-167KVA | KTY | 101570 | 1998-12-31 | TRF,OH,1PH,34500/19920V-7 | 414058.24 | 54 | EA | P
0003 | E36801 | 252780 | 0 | 2527800 | 3681172 | P-TRF,OH,1PH,34500/19920V-7200-167KVA | MPK | 101677 | 1998-12-31 | TRF,OH,1PH,34500/19920V-7 | 48523.85 | 4 | EA | P
0003 | E36801 | 253006 | 0 | 2530060 | 3681172 | P-TRF,OH,1PH,34500/19920V-7200-167KVA | SBR | 101627 | 1998-12-31 | TRF,OH,1PH,34500/19920V-7200V, 167KVA | 445528.44 | 72 | EA | P
0003 | E36801 | 253232 | 0 | 2532320 | 3681172 | P-TRF,OH,1PH,34500/19920V-7200-167KVA | SHO | 101574 | 2007-12-31 | TRF,OH,1PH,34500/19920V-7 | 126966.95 | 19 | EA | P
0003 | E36801 | 253684 | 0 | 2536840 | 3681172 | P-TRF,OH,1PH,34500/19920V-7200-167KVA | SUG | 101566 | 1998-12-31 | TRF,OH,1PH,34500/19920V-7200V, 167KVA | 616973.09 | 95 | EA | P
0003 | E36801 | 3311604 | 0 | 33116040 | 3681172 | P-TRF,OH,1PH,34500/19920V-7200-167KVA | BRZ | 101652 | 2018-12-31 | TRF,OH,1PH,34500/19920V-7 | 324599.5 | 38 | EA | P
0003 | E36801 | 3528684 | 0 | 35286840 | 3681172 | P-TRF,OH,1PH,34500/19920V-7200-167KVA | 700 | 101451 | 2023-12-31 | P-TRF,OH,1PH,34500/19920V-7200-167KVA | 777719.72 | 90 | EA | P
0003 | E36801 | 250293 | 0 | 2502930 | 3681174 | P-TRF,OH,1PH,34500/19920V-7200-250KVA | BAY | 101556 | 1998-12-31 | TRF,OH,1PH,34500 /19920V- | 710323.64 | 58 | EA | P
0003 | E36801 | 250519 | 0 | 2505190 | 3681174 | P-TRF,OH,1PH,34500/19920V-7200-250KVA | BEL | 101557 | 1998-12-31 | TRF,OH,1PH,34500 /19920V- | 549252.34 | 94 | EA | P
0003 | E36801 | 251197 | 0 | 2511970 | 3681174 | P-TRF,OH,1PH,34500/19920V-7200-250KVA | CYP | 101678 | 1998-12-31 | TRF,OH,1PH,34500 /19920V-7200V, 250KVA | 1748391.47 | 229 | EA | P
0003 | E36801 | 251424 | 0 | 2514240 | 3681174 | P-TRF,OH,1PH,34500/19920V-7200-250KVA | FTB | 101530 | 1998-12-31 | TRF,OH,1PH,34500 /19920V- | 501294.25 | 65 | EA | P
0003 | E36801 | 251651 | 0 | 2516510 | 3681174 | P-TRF,OH,1PH,34500/19920V-7200-250KVA | GAL | 101575 | 1998-12-31 | TRF,OH,1PH,34500 /19920V- | 25434.34 | 3 | EA | P
0003 | E36801 | 251877 | 0 | 2518770 | 3681174 | P-TRF,OH,1PH,34500/19920V-7200-250KVA | GPT | 101675 | 1998-12-31 | TRF,OH,1PH,34500 /19920V-7200V, 250KVA | 2733467.09 | 368 | EA | P
0003 | E36801 | 252329 | 0 | 2523290 | 3681174 | P-TRF,OH,1PH,34500/19920V-7200-250KVA | HUM | 101458 | 1998-12-31 | TRF,OH,1PH,34500 /19920V-7200V,250KVA | 651900.15 | 87 | EA | P
0003 | E36801 | 252555 | 0 | 2525550 | 3681174 | P-TRF,OH,1PH,34500/19920V-7200-250KVA | KTY | 101570 | 1998-12-31 | TRF,OH,1PH,34500 /19920V- | 503272.35 | 61 | EA | P
0003 | E36801 | 252781 | 0 | 2527810 | 3681174 | P-TRF,OH,1PH,34500/19920V-7200-250KVA | MPK | 101677 | 1998-12-31 | TRF,OH,1PH,34500 /19920V- | 51312.56 | 5 | EA | P
0003 | E36801 | 253007 | 0 | 2530070 | 3681174 | P-TRF,OH,1PH,34500/19920V-7200-250KVA | SBR | 101627 | 1998-12-31 | TRF,OH,1PH,34500 /19920V- | 398918.94 | 67 | EA | P
0003 | E36801 | 253233 | 0 | 2532330 | 3681174 | P-TRF,OH,1PH,34500/19920V-7200-250KVA | SHO | 101574 | 1998-12-31 | TRF,OH,1PH,34500 /19920V- | 91999.42 | 11 | EA | P
0003 | E36801 | 253685 | 0 | 2536850 | 3681174 | P-TRF,OH,1PH,34500/19920V-7200-250KVA | SUG | 101566 | 1998-12-31 | TRF,OH,1PH,34500 /19920V- | 626185.41 | 80 | EA | P
0003 | E36801 | 3311605 | 0 | 33116050 | 3681174 | P-TRF,OH,1PH,34500/19920V-7200-250KVA | BRZ | 101652 | 2018-12-31 | TRF,OH,1PH,34500 /19920V- | 178762.5 | 17 | EA | P
0003 | E36801 | 3528685 | 0 | 35286850 | 3681174 | P-TRF,OH,1PH,34500/19920V-7200-250KVA | 700 | 101451 | 2023-12-31 | P-TRF,OH,1PH,34500/19920V-7200-250KVA | 602544.97 | 86 | EA | P
0003 | E36801 | 250294 | 0 | 2502940 | 3681178 | P-TRF,OH,1PH,34500/19920V-7200-333KVA | BAY | 101556 | 1998-12-31 | TRF,OH,1PH,34500/19920V-7 | 732302.21 | 52 | EA | P
0003 | E36801 | 250520 | 0 | 2505200 | 3681178 | P-TRF,OH,1PH,34500/19920V-7200-333KVA | BEL | 101557 | 1998-12-31 | TRF,OH,1PH,34500/19920V-7 | 471154.24 | 60 | EA | P
0003 | E36801 | 250972 | 0 | 2509720 | 3681178 | P-TRF,OH,1PH,34500/19920V-7200-333KVA | BRY | 101677 | 1998-12-31 | TRF,OH,1PH,34500/19920V-7 | 48451.68 | 9 | EA | P
0003 | E36801 | 251198 | 0 | 2511980 | 3681178 | P-TRF,OH,1PH,34500/19920V-7200-333KVA | CYP | 101678 | 1998-12-31 | TRF,OH,1PH,34500/19920V-7 | 580607.28 | 60 | EA | P
0003 | E36801 | 251425 | 0 | 2514250 | 3681178 | P-TRF,OH,1PH,34500/19920V-7200-333KVA | FTB | 101530 | 1998-12-31 | TRF,OH,1PH,34500/19920V-7 | 304355.72 | 33 | EA | P
0003 | E36801 | 251652 | 0 | 2516520 | 3681178 | P-TRF,OH,1PH,34500/19920V-7200-333KVA | GAL | 101575 | 1998-12-31 | TRF,OH,1PH,34500/19920V-7 | 131506.06 | 2 | EA | P
0003 | E36801 | 251878 | 0 | 2518780 | 3681178 | P-TRF,OH,1PH,34500/19920V-7200-333KVA | GPT | 101675 | 1998-12-31 | TRF,OH,1PH,34500/19920V-7 | 481378.01 | 50 | EA | P
0003 | E36801 | 252330 | 0 | 2523300 | 3681178 | P-TRF,OH,1PH,34500/19920V-7200-333KVA | HUM | 101458 | 1998-12-31 | TRF,OH,1PH,34500/19920V-7 | 303312.35 | 35 | EA | P
0003 | E36801 | 252556 | 0 | 2525560 | 3681178 | P-TRF,OH,1PH,34500/19920V-7200-333KVA | KTY | 101570 | 1998-12-31 | TRF,OH,1PH,34500/19920V-7 | 289652.9 | 39 | EA | P
0003 | E36801 | 252782 | 0 | 2527820 | 3681178 | P-TRF,OH,1PH,34500/19920V-7200-333KVA | MPK | 101677 | 1998-12-31 | TRF,OH,1PH,34500/19920V-7 | 48168.19 | 2 | EA | P
0003 | E36801 | 253008 | 0 | 2530080 | 3681178 | P-TRF,OH,1PH,34500/19920V-7200-333KVA | SBR | 101627 | 1998-12-31 | TRF,OH,1PH,34500/19920V-7200V, 333KVA | 302150.57 | 35 | EA | P
0003 | E36801 | 253234 | 0 | 2532340 | 3681178 | P-TRF,OH,1PH,34500/19920V-7200-333KVA | SHO | 101574 | 2004-12-31 | TRF,OH,1PH,34500/19920V-7 | 75619.05 | 9 | EA | P
0003 | E36801 | 253686 | 0 | 2536860 | 3681178 | P-TRF,OH,1PH,34500/19920V-7200-333KVA | SUG | 101566 | 1998-12-31 | TRF,OH,1PH,34500/19920V-7 | 334768.24 | 39 | EA | P
0003 | E36801 | 3311606 | 0 | 33116060 | 3681178 | P-TRF,OH,1PH,34500/19920V-7200-333KVA | BRZ | 101652 | 2018-12-31 | TRF,OH,1PH,34500/19920V-7 | 92219.19 | 8 | EA | P
0003 | E36801 | 3528686 | 0 | 35286860 | 3681178 | P-TRF,OH,1PH,34500/19920V-7200-333KVA | 700 | 101451 | 2023-12-31 | P-TRF,OH,1PH,34500/19920V-7200-333KVA | 473813.79 | 65 | EA | P
0003 | E36801 | 250295 | 0 | 2502950 | 3681180 | P-TRF,OH,1PH,34500/19920V-7200-500KVA | BAY | 101556 | 1998-12-31 | TRF,OH,1PH,34500/19920V-7200V 500KVA | 873722.02 | 61 | EA | P
0003 | E36801 | 250521 | 0 | 2505210 | 3681180 | P-TRF,OH,1PH,34500/19920V-7200-500KVA | BEL | 101557 | 1998-12-31 | TRF,OH,1PH,34500/19920V-7 | 807560.03 | 75 | EA | P
0003 | E36801 | 250973 | 0 | 2509730 | 3681180 | P-TRF,OH,1PH,34500/19920V-7200-500KVA | BRY | 101677 | 1998-12-31 | TRF,OH,1PH,34500/19920V-7 | 19787.91 | 4 | EA | P
0003 | E36801 | 251199 | 0 | 2511990 | 3681180 | P-TRF,OH,1PH,34500/19920V-7200-500KVA | CYP | 101678 | 1998-12-31 | TRF,OH,1PH,34500/19920V-7200V, 500KVA | 950432.9 | 90 | EA | P
0003 | E36801 | 251426 | 0 | 2514260 | 3681180 | P-TRF,OH,1PH,34500/19920V-7200-500KVA | FTB | 101530 | 1998-12-31 | TRF,OH,1PH,34500/19920V-7 | 692250.21 | 75 | EA | P
0003 | E36801 | 251879 | 0 | 2518790 | 3681180 | P-TRF,OH,1PH,34500/19920V-7200-500KVA | GPT | 101675 | 1998-12-31 | TRF,OH,1PH,34500/19920V-7 | 556523.35 | 54 | EA | P
0003 | E36801 | 252331 | 0 | 2523310 | 3681180 | P-TRF,OH,1PH,34500/19920V-7200-500KVA | HUM | 101458 | 1998-12-31 | TRF,OH,1PH,34500/19920V-7200V,500KVA | 281741.88 | 28 | EA | P
0003 | E36801 | 252557 | 0 | 2525570 | 3681180 | P-TRF,OH,1PH,34500/19920V-7200-500KVA | KTY | 101570 | 1998-12-31 | TRF,OH,1PH,34500/19920V-7 | 656358.32 | 71 | EA | P
0003 | E36801 | 252783 | 0 | 2527830 | 3681180 | P-TRF,OH,1PH,34500/19920V-7200-500KVA | MPK | 101677 | 2005-12-31 | TRF,OH,1PH,34500/19920V-7 | 10468.38 | 1 | EA | P
0003 | E36801 | 253009 | 0 | 2530090 | 3681180 | P-TRF,OH,1PH,34500/19920V-7200-500KVA | SBR | 101627 | 1998-12-31 | TRF,OH,1PH,34500/19920V-7 | 345917.87 | 38 | EA | P
0003 | E36801 | 253235 | 0 | 2532350 | 3681180 | P-TRF,OH,1PH,34500/19920V-7200-500KVA | SHO | 101574 | 1998-12-31 | TRF,OH,1PH,34500/19920V-7 | 122865.03 | 12 | EA | P
0003 | E36801 | 253687 | 0 | 2536870 | 3681180 | P-TRF,OH,1PH,34500/19920V-7200-500KVA | SUG | 101566 | 1998-12-31 | TRF,OH,1PH,34500/19920V-7 | 1127040.85 | 125 | EA | P
0003 | E36801 | 3311607 | 0 | 33116070 | 3681180 | P-TRF,OH,1PH,34500/19920V-7200-500KVA | BRZ | 101652 | 2018-12-31 | TRF,OH,1PH,34500/19920V-7 | 386066.18 | 34 | EA | P
0003 | E36801 | 3528687 | 0 | 35286870 | 3681180 | P-TRF,OH,1PH,34500/19920V-7200-500KVA | 700 | 101451 | 2023-12-31 | P-TRF,OH,1PH,34500/19920V-7200-500KVA | 1165972.45 | 103 | EA | P
0003 | E36801 | 3355679 | 0 | 33556790 | 3681716 | TRF,VLT,3PH,12000-120/208V-750KVA | BEL | 101557 | 2022-12-31 | TRF,VLT,3PH,12000-120/208V-750KVA | 147603.92 | 3 | EA | P
0003 | E36801 | 3528753 | 0 | 35287530 | 3681716 | TRF,VLT,3PH,12000-120/208V-750KVA | 700 | 101451 | 2023-12-31 | TRF,VLT,3PH,12000-120/208V-750KVA | 168531.15 | 4 | EA | P
0003 | E36801 | 3311660 | 0 | 33116600 | 3682620 | P-REG,VOLT,2400V,1PH,100AMP | BRZ | 101652 | 2018-12-31 | REG,VOLT,2400V,1PH,100AMP | 2138.82 | 1 | EA | P
0003 | E36801 | 250438 | 0 | 2504380 | 3682630 | P-REG,VOLT,7200V,1PH, 50AMP | BAY | 101556 | 1998-12-31 | REG,VOLT,7200V,1PH, IN SV | 3259.99 | 1 | EA | P
0003 | E36801 | 251343 | 0 | 2513430 | 3682630 | P-REG,VOLT,7200V,1PH, 50AMP | CYP | 101678 | 2007-12-31 | REG,VOLT,7200V,1PH, IN SV | 4418.01 | 1 | EA | P
0003 | E36801 | 251570 | 0 | 2515700 | 3682630 | P-REG,VOLT,7200V,1PH, 50AMP | FTB | 101530 | 1998-12-31 | REG,VOLT,7200V,1PH, IN SV | 48790.32 | 17 | EA | P
0003 | E36801 | 3311661 | 0 | 33116610 | 3682630 | P-REG,VOLT,7200V,1PH, 50AMP | BRZ | 101652 | 2018-12-31 | REG,VOLT,7200V,1PH, IN SV | 16885.84 | 6 | EA | P
0003 | E36801 | 250439 | 0 | 2504390 | 3682632 | P-REG,VOLT,7200V,1PH, 100AMP | BAY | 101556 | 1998-12-31 | REG,VOLT,7200V,1PH,IN SV | 23535.95 | 0 | EA | P
0003 | E36801 | 250665 | 0 | 2506650 | 3682632 | P-REG,VOLT,7200V,1PH, 100AMP | BEL | 101557 | 2011-12-31 | REG,VOLT,7200V,1PH,IN SV | 72347.43 | 2 | EA | P
0003 | E36801 | 251344 | 0 | 2513440 | 3682632 | P-REG,VOLT,7200V,1PH, 100AMP | CYP | 101678 | 1998-12-31 | REG,VOLT,7200V,1PH,IN SV | 59682.48 | 4 | EA | P
0003 | E36801 | 251571 | 0 | 2515710 | 3682632 | P-REG,VOLT,7200V,1PH, 100AMP | FTB | 101530 | 1998-12-31 | REG,VOLT,7200V,1PH,IN SV | 664354.13 | 53 | EA | P
0003 | E36801 | 251797 | 0 | 2517970 | 3682632 | P-REG,VOLT,7200V,1PH, 100AMP | GAL | 101575 | 2001-12-31 | REG,VOLT,7200V,1PH,IN SV | 27230.08 | 2 | EA | P
0003 | E36801 | 252475 | 0 | 2524750 | 3682632 | P-REG,VOLT,7200V,1PH, 100AMP | HUM | 101458 | 1998-12-31 | REG,VOLT,7200V,1PH,IN SV | 83744.48 | 8 | EA | P
0003 | E36801 | 252701 | 0 | 2527010 | 3682632 | P-REG,VOLT,7200V,1PH, 100AMP | KTY | 101570 | 1998-12-31 | REG,VOLT,7200V,1PH,IN SV | 35725.35 | 3 | EA | P
0003 | E36801 | 253153 | 0 | 2531530 | 3682632 | P-REG,VOLT,7200V,1PH, 100AMP | SBR | 101627 | 1998-12-31 | REG,VOLT,7200V,1PH,IN SV | 26860.81 | 4 | EA | P
0003 | E36801 | 253379 | 0 | 2533790 | 3682632 | P-REG,VOLT,7200V,1PH, 100AMP | SHO | 101574 | 2002-12-31 | REG,VOLT,7200V,1PH,IN SV | 11632.7 | 1 | EA | P
0003 | E36801 | 3311662 | 0 | 33116620 | 3682632 | P-REG,VOLT,7200V,1PH, 100AMP | BRZ | 101652 | 2018-12-31 | REG,VOLT,7200V,1PH,IN SV | 91599.91 | 4 | EA | P
0003 | E36801 | 3311977 | 0 | 33119770 | 3682632 | P-REG,VOLT,7200V,1PH, 100AMP | SUG | 101566 | 2018-12-31 | REG,VOLT,7200V,1PH, 100AMP | 8143.49 | 1 | EA | P
0003 | E36801 | 3488162 | 0 | 34881620 | 3682632 | P-REG,VOLT,7200V,1PH, 100AMP | 700 | 101451 | 2023-12-31 | P-REG,VOLT,7200V,1PH, 100AMP | 68459.18 | 7 | EA | P
0003 | E36801 | 250440 | 0 | 2504400 | 3682634 | P-REG,VOLT,7200V,1PH, 150AMP | BAY | 101556 | 2000-12-31 | REG, VOLT, 7200V, 1PH, IN | 9302.59 | 1 | EA | P
0003 | E36801 | 251572 | 0 | 2515720 | 3682634 | P-REG,VOLT,7200V,1PH, 150AMP | FTB | 101530 | 1998-12-31 | REG, VOLT, 7200V, 1PH, IN | 88612.76 | 14 | EA | P
0003 | E36801 | 252024 | 0 | 2520240 | 3682634 | P-REG,VOLT,7200V,1PH, 150AMP | GPT | 101675 | 1998-12-31 | REG, VOLT, 7200V, 1PH, IN | 6303.28 | 1 | EA | P
0003 | E36801 | 252476 | 0 | 2524760 | 3682634 | P-REG,VOLT,7200V,1PH, 150AMP | HUM | 101458 | 1998-12-31 | REG, VOLT, 7200V, 1PH, IN | 6314.67 | 1 | EA | P
0003 | E36801 | 252928 | 0 | 2529280 | 3682634 | P-REG,VOLT,7200V,1PH, 150AMP | MPK | 101677 | 1998-12-31 | REG, VOLT, 7200V, 1PH, IN | 37819.69 | 6 | EA | P
0003 | E36801 | 253154 | 0 | 2531540 | 3682634 | P-REG,VOLT,7200V,1PH, 150AMP | SBR | 101627 | 1998-12-31 | REG, VOLT, 7200V, 1PH, IN | 25213.13 | 4 | EA | P
0003 | E36801 | 253380 | 0 | 2533800 | 3682634 | P-REG,VOLT,7200V,1PH, 150AMP | SHO | 101574 | 1998-12-31 | REG, VOLT, 7200V, 1PH, IN | 31279.37 | 5 | EA | P
0003 | E36801 | 3311663 | 0 | 33116630 | 3682634 | P-REG,VOLT,7200V,1PH, 150AMP | BRZ | 101652 | 2018-12-31 | REG, VOLT, 7200V, 1PH, IN | 18182.1 | 4 | EA | P
0003 | E36801 | 250441 | 0 | 2504410 | 3682636 | P-REG,VOLT,7200V,1PH, 219AMP | BAY | 101556 | 1998-12-31 | REG, VOLT, 7200V, 1PH, IN | 73693.58 | 6 | EA | P
0003 | E36801 | 250667 | 0 | 2506670 | 3682636 | P-REG,VOLT,7200V,1PH, 219AMP | BEL | 101557 | 2018-12-31 | REG, VOLT, 7200V, 1PH, IN | 65396.83 | 5 | EA | P
0003 | E36801 | 251346 | 0 | 2513460 | 3682636 | P-REG,VOLT,7200V,1PH, 219AMP | CYP | 101678 | 1998-12-31 | REG, VOLT, 7200V, 1PH, IN | 70799.45 | 6 | EA | P
0003 | E36801 | 251573 | 0 | 2515730 | 3682636 | P-REG,VOLT,7200V,1PH, 219AMP | FTB | 101530 | 1998-12-31 | REG, VOLT, 7200V, 1PH, IN | 370900.04 | 31 | EA | P
0003 | E36801 | 251799 | 0 | 2517990 | 3682636 | P-REG,VOLT,7200V,1PH, 219AMP | GAL | 101575 | 1998-12-31 | REG, VOLT, 7200V, 1PH, IN | 72329.04 | 5 | EA | P
0003 | E36801 | 252477 | 0 | 2524770 | 3682636 | P-REG,VOLT,7200V,1PH, 219AMP | HUM | 101458 | 1998-12-31 | REG, VOLT, 7200V, 1PH, IN | 18802.63 | 3 | EA | P
0003 | E36801 | 252703 | 0 | 2527030 | 3682636 | P-REG,VOLT,7200V,1PH, 219AMP | KTY | 101570 | 1998-12-31 | REG, VOLT, 7200V, 1PH, IN | 46738.02 | 4 | EA | P
0003 | E36801 | 252929 | 0 | 2529290 | 3682636 | P-REG,VOLT,7200V,1PH, 219AMP | MPK | 101677 | 1998-12-31 | REG, VOLT, 7200V, 1PH, IN | 15834.04 | 3 | EA | P
0003 | E36801 | 253155 | 0 | 2531550 | 3682636 | P-REG,VOLT,7200V,1PH, 219AMP | SBR | 101627 | 1998-12-31 | REG, VOLT, 7200V, 1PH, IN | 23175.03 | 4 | EA | P
0003 | E36801 | 253381 | 0 | 2533810 | 3682636 | P-REG,VOLT,7200V,1PH, 219AMP | SHO | 101574 | 1998-12-31 | REG, VOLT, 7200V, 1PH, IN | 176710.18 | 14 | EA | P
0003 | E36801 | 3311664 | 0 | 33116640 | 3682636 | P-REG,VOLT,7200V,1PH, 219AMP | BRZ | 101652 | 2018-12-31 | REG, VOLT, 7200V, 1PH, IN | 537133.47 | 29 | EA | P
0003 | E36801 | 3488163 | 0 | 34881630 | 3682636 | P-REG,VOLT,7200V,1PH, 219AMP | 700 | 101451 | 2023-12-31 | P-REG,VOLT,7200V,1PH, 219AMP | 125094.16 | 15 | EA | P
0003 | E36801 | 250442 | 0 | 2504420 | 3682640 | P-REG,VOLT,7200V,1PH, 328AMP | BAY | 101556 | 1998-12-31 | REG, VOLT, 7200V, 1PH, IN | 406005.59 | 18 | EA | P
0003 | E36801 | 250668 | 0 | 2506680 | 3682640 | P-REG,VOLT,7200V,1PH, 328AMP | BEL | 101557 | 2000-12-31 | REG, VOLT, 7200V, 1PH, IN | 228267.69 | 9 | EA | P
0003 | E36801 | 251120 | 0 | 2511200 | 3682640 | P-REG,VOLT,7200V,1PH, 328AMP | BRY | 101677 | 2003-12-31 | REG, VOLT, 7200V, 1PH, IN | 7651.52 | 1 | EA | P
0003 | E36801 | 251347 | 0 | 2513470 | 3682640 | P-REG,VOLT,7200V,1PH, 328AMP | CYP | 101678 | 1998-12-31 | REG, VOLT, 7200V, 1PH, IN | 46231.95 | 3 | EA | P
0003 | E36801 | 251574 | 0 | 2515740 | 3682640 | P-REG,VOLT,7200V,1PH, 328AMP | FTB | 101530 | 1998-12-31 | REG, VOLT, 7200V, 1PH, IN | 516477.72 | 30 | EA | P
0003 | E36801 | 251800 | 0 | 2518000 | 3682640 | P-REG,VOLT,7200V,1PH, 328AMP | GAL | 101575 | 2000-12-31 | REG, VOLT, 7200V, 1PH, IN | 433216.24 | 19 | EA | P
0003 | E36801 | 252026 | 0 | 2520260 | 3682640 | P-REG,VOLT,7200V,1PH, 328AMP | GPT | 101675 | 1998-12-31 | REG, VOLT, 7200V, 1PH, IN | 34002.1 | 1 | EA | P
0003 | E36801 | 252478 | 0 | 2524780 | 3682640 | P-REG,VOLT,7200V,1PH, 328AMP | HUM | 101458 | 1998-12-31 | REG, VOLT, 7200V, 1PH, IN | 26155.02 | 2 | EA | P
0003 | E36801 | 252704 | 0 | 2527040 | 3682640 | P-REG,VOLT,7200V,1PH, 328AMP | KTY | 101570 | 1998-12-31 | REG, VOLT, 7200V, 1PH, IN | 174720.49 | 4 | EA | P
0003 | E36801 | 252930 | 0 | 2529300 | 3682640 | P-REG,VOLT,7200V,1PH, 328AMP | MPK | 101677 | 1998-12-31 | REG, VOLT, 7200V, 1PH, IN | 16745.37 | 2 | EA | P
0003 | E36801 | 253156 | 0 | 2531560 | 3682640 | P-REG,VOLT,7200V,1PH, 328AMP | SBR | 101627 | 1998-12-31 | REG, VOLT, 7200V, 1PH, IN | 16745.37 | 2 | EA | P
0003 | E36801 | 253834 | 0 | 2538340 | 3682640 | P-REG,VOLT,7200V,1PH, 328AMP | SUG | 101566 | 1998-12-31 | REG, VOLT, 7200V, 1PH, IN | 162612.38 | 8 | EA | P
0003 | E36801 | 3311665 | 0 | 33116650 | 3682640 | P-REG,VOLT,7200V,1PH, 328AMP | BRZ | 101652 | 2018-12-31 | REG, VOLT, 7200V, 1PH, IN | 727938.95 | 32 | EA | P
0003 | E36801 | 3488164 | 0 | 34881640 | 3682640 | P-REG,VOLT,7200V,1PH, 328AMP | 700 | 101451 | 2023-12-31 | P-REG,VOLT,7200V,1PH, 328AMP | 8456.78 | 2 | EA | P
0003 | E36801 | 250443 | 0 | 2504430 | 3682653 | P-REG,VOLT,7200V,1PH, 437AMP | BAY | 101556 | 1998-12-31 | REG, VOLT, 7200V, 1PH, IN | 533219.19 | 32 | EA | P
0003 | E36801 | 250669 | 0 | 2506690 | 3682653 | P-REG,VOLT,7200V,1PH, 437AMP | BEL | 101557 | 2017-12-31 | REG, VOLT, 7200V, 1PH, IN | 63704.76 | 3 | EA | P
0003 | E36801 | 251575 | 0 | 2515750 | 3682653 | P-REG,VOLT,7200V,1PH, 437AMP | FTB | 101530 | 1998-12-31 | REG, VOLT, 7200V, 1PH, IN | 238336.11 | 21 | EA | P
0003 | E36801 | 251801 | 0 | 2518010 | 3682653 | P-REG,VOLT,7200V,1PH, 437AMP | GAL | 101575 | 2000-12-31 | REG, VOLT, 7200V, 1PH, IN | 104380.8 | 4 | EA | P
0003 | E36801 | 252479 | 0 | 2524790 | 3682653 | P-REG,VOLT,7200V,1PH, 437AMP | HUM | 101458 | 1998-12-31 | REG, VOLT, 7200V, 1PH, IN | 103601.2 | 8 | EA | P
0003 | E36801 | 253383 | 0 | 2533830 | 3682653 | P-REG,VOLT,7200V,1PH, 437AMP | SHO | 101574 | 2001-04-20 | REG, VOLT, 7200V, 1PH, IN | 92949.1 | 8 | EA | P
0003 | E36801 | 253835 | 0 | 2538350 | 3682653 | P-REG,VOLT,7200V,1PH, 437AMP | SUG | 101566 | 1998-12-31 | REG, VOLT, 7200V, 1PH, IN | 49373.97 | 3 | EA | P
0003 | E36801 | 3311666 | 0 | 33116660 | 3682653 | P-REG,VOLT,7200V,1PH, 437AMP | BRZ | 101652 | 2018-12-31 | REG, VOLT, 7200V, 1PH, IN | 65934.7 | 3 | EA | P
0003 | E36801 | 3488165 | 0 | 34881650 | 3682653 | P-REG,VOLT,7200V,1PH, 437AMP | 700 | 101451 | 2023-12-31 | P-REG,VOLT,7200V,1PH, 437AMP | 91691.95 | 6 | EA | P
0003 | E36801 | 250670 | 0 | 2506700 | 3682680 | P-REG,VOLT,19920V,1PH, 167AMP | BEL | 101557 | 2017-12-31 | REG, VOLT, 19920V, 1PH,IN | 29975.12 | 1 | EA | P
0003 | E36801 | 251349 | 0 | 2513490 | 3682680 | P-REG,VOLT,19920V,1PH, 167AMP | CYP | 101678 | 2002-12-31 | REG, VOLT, 19920V, 1PH,IN | 132661.66 | 4 | EA | P
0003 | E36801 | 252706 | 0 | 2527060 | 3682680 | P-REG,VOLT,19920V,1PH, 167AMP | KTY | 101570 | 2018-12-31 | REG, VOLT, 19920V, 1PH,IN | 68032.05 | 3 | EA | P
0003 | E36801 | 3311667 | 0 | 33116670 | 3682680 | P-REG,VOLT,19920V,1PH, 167AMP | BRZ | 101652 | 2018-12-31 | REG, VOLT, 19920V, 1PH,IN | 19884.55 | 2 | EA | P
0003 | E36801 | 3488166 | 0 | 34881660 | 3682680 | P-REG,VOLT,19920V,1PH, 167AMP | 700 | 101451 | 2023-12-31 | P-REG,VOLT,19920V,1PH, 167AMP | 103168.83 | 6 | EA | P
0003 | E36801 | 250445 | 0 | 2504450 | 3682685 | P-REG,VOLT,19920V,1PH, 335AMP | BAY | 101556 | 2013-12-31 | REG, VOLT, 19920V, 1PH,IN | 278296.07 | 9 | EA | P
0003 | E36801 | 250671 | 0 | 2506710 | 3682685 | P-REG,VOLT,19920V,1PH, 335AMP | BEL | 101557 | 2018-12-31 | REG, VOLT, 19920V, 1PH,IN | 58900.27 | 5 | EA | P
0003 | E36801 | 251350 | 0 | 2513500 | 3682685 | P-REG,VOLT,19920V,1PH, 335AMP | CYP | 101678 | 2001-12-31 | REG, VOLT, 19920V, 1PH,IN | 163265.45 | 6 | EA | P
0003 | E36801 | 251577 | 0 | 2515770 | 3682685 | P-REG,VOLT,19920V,1PH, 335AMP | FTB | 101530 | 2001-12-31 | REG, VOLT, 19920V, 1PH,IN | 357909.8 | 12 | EA | P
0003 | E36801 | 252481 | 0 | 2524810 | 3682685 | P-REG,VOLT,19920V,1PH, 335AMP | HUM | 101458 | 2001-12-31 | REG, VOLT, 19920V, 1PH,IN | 86259.43 | 3 | EA | P
0003 | E36801 | 252707 | 0 | 2527070 | 3682685 | P-REG,VOLT,19920V,1PH, 335AMP | KTY | 101570 | 2000-12-31 | REG, VOLT, 19920V, 1PH,IN | 36915.89 | 1 | EA | P
0003 | E36801 | 253385 | 0 | 2533850 | 3682685 | P-REG,VOLT,19920V,1PH, 335AMP | SHO | 101574 | 2001-05-24 | REG, VOLT, 19920V, 1PH,IN | 80926.82 | 12 | EA | P
0003 | E36801 | 253837 | 0 | 2538370 | 3682685 | P-REG,VOLT,19920V,1PH, 335AMP | SUG | 101566 | 2018-12-31 | REG,VOLT,19920V,1PH, 335AMP | 28963.88 | 2 | EA | P
0003 | E36801 | 3311668 | 0 | 33116680 | 3682685 | P-REG,VOLT,19920V,1PH, 335AMP | BRZ | 101652 | 2018-12-31 | REG, VOLT, 19920V, 1PH,IN | 86314.56 | 8 | EA | P
0003 | E36801 | 3488167 | 0 | 34881670 | 3682685 | P-REG,VOLT,19920V,1PH, 335AMP | 700 | 101451 | 2023-12-31 | P-REG,VOLT,19920V,1PH, 335AMP | 23936.3 | 1 | EA | P
0003 | E36801 | 61065 | 0 | 610650 | 3683001 | P-CAPACITORS, 240 VOLT, 3KVA | BAY | 101556 | 1998-12-31 | CAPACITORS, 240 VOLT, 3KVA | 29049.43 | 606 | EA | P
0003 | E36801 | 61092 | 0 | 610920 | 3683001 | P-CAPACITORS, 240 VOLT, 3KVA | BEL | 101557 | 1998-12-31 | CAPACITORS, 240 VOLT, 3KVA | 43221.67 | 902 | EA | P
0003 | E36801 | 61143 | 0 | 611430 | 3683001 | P-CAPACITORS, 240 VOLT, 3KVA | BRY | 101677 | 1998-12-31 | CAPACITORS, 240 VOLT, 3KVA | 22499.68 | 470 | EA | P
0003 | E36801 | 61169 | 0 | 611690 | 3683001 | P-CAPACITORS, 240 VOLT, 3KVA | CYP | 101678 | 1998-12-31 | CAPACITORS, 240 VOLT, 3KVA | 7775.68 | 162 | EA | P
0003 | E36801 | 61194 | 0 | 611940 | 3683001 | P-CAPACITORS, 240 VOLT, 3KVA | FTB | 101530 | 1998-12-31 | CAPACITORS, 240 VOLT, 3KVA | 10836 | 226 | EA | P
0003 | E36801 | 61219 | 0 | 612190 | 3683001 | P-CAPACITORS, 240 VOLT, 3KVA | GAL | 101575 | 1998-12-31 | CAPACITORS, 240 VOLT, 3KVA | 12531.46 | 262 | EA | P
0003 | E36801 | 61254 | 0 | 612540 | 3683001 | P-CAPACITORS, 240 VOLT, 3KVA | GPT | 101675 | 1998-12-31 | CAPACITORS, 240 VOLT, 3KVA | 20685.34 | 420 | EA | P
0003 | E36801 | 61308 | 0 | 613080 | 3683001 | P-CAPACITORS, 240 VOLT, 3KVA | HUM | 101458 | 1998-12-31 | CAPACITORS, 240 VOLT, 3KVA | 6038.6 | 126 | EA | P
0003 | E36801 | 61333 | 0 | 613330 | 3683001 | P-CAPACITORS, 240 VOLT, 3KVA | KTY | 101570 | 1998-12-31 | CAPACITORS, 240 VOLT, 3KVA | 6700.37 | 140 | EA | P
0003 | E36801 | 61359 | 0 | 613590 | 3683001 | P-CAPACITORS, 240 VOLT, 3KVA | MPK | 101677 | 1998-12-31 | CAPACITORS, 240 VOLT, 3KVA | 20018.18 | 418 | EA | P
0003 | E36801 | 61398 | 0 | 613980 | 3683001 | P-CAPACITORS, 240 VOLT, 3KVA | SBR | 101627 | 1998-12-31 | CAPACITORS, 240 VOLT, 3KVA | 27876.5 | 582 | EA | P
0003 | E36801 | 61424 | 0 | 614240 | 3683001 | P-CAPACITORS, 240 VOLT, 3KVA | SHO | 101574 | 1998-12-31 | CAPACITORS, 240 VOLT, 3KVA | 39613.88 | 827 | EA | P
0003 | E36801 | 61454 | 0 | 614540 | 3683001 | P-CAPACITORS, 240 VOLT, 3KVA | SUG | 101566 | 1998-12-31 | CAPACITORS, 240 VOLT, 3KVA | 30188.47 | 630 | EA | P
0003 | E36801 | 3311669 | 0 | 33116690 | 3683001 | P-CAPACITORS, 240 VOLT, 3KVA | BRZ | 101652 | 2018-12-31 | CAPACITORS, 240 VOLT, 3KVA | 22993.95 | 480 | EA | P
0003 | E36801 | 61066 | 0 | 610660 | 3683002 | P-CAPACITORS, 240 VOLT, 5KVA | BAY | 101556 | 1998-12-31 | CAPACITORS, 240 VOLT, 5KVA | 12525.93 | 176 | EA | P
0003 | E36801 | 61093 | 0 | 610930 | 3683002 | P-CAPACITORS, 240 VOLT, 5KVA | BEL | 101557 | 1998-12-31 | CAPACITORS, 240 VOLT, 5KVA | 18636.92 | 262 | EA | P
0003 | E36801 | 61144 | 0 | 611440 | 3683002 | P-CAPACITORS, 240 VOLT, 5KVA | BRY | 101677 | 1998-12-31 | CAPACITORS, 240 VOLT, 5KVA | 9701.72 | 136 | EA | P
0003 | E36801 | 61170 | 0 | 611700 | 3683002 | P-CAPACITORS, 240 VOLT, 5KVA | CYP | 101678 | 1998-12-31 | CAPACITORS, 240 VOLT, 5KVA | 3352.83 | 47 | EA | P
0003 | E36801 | 61195 | 0 | 611950 | 3683002 | P-CAPACITORS, 240 VOLT, 5KVA | FTB | 101530 | 1998-12-31 | CAPACITORS, 240 VOLT, 5KVA | 4672.42 | 66 | EA | P
0003 | E36801 | 61220 | 0 | 612200 | 3683002 | P-CAPACITORS, 240 VOLT, 5KVA | GAL | 101575 | 1998-12-31 | CAPACITORS, 240 VOLT, 5KVA | 5403.49 | 76 | EA | P
0003 | E36801 | 61255 | 0 | 612550 | 3683002 | P-CAPACITORS, 240 VOLT, 5KVA | GPT | 101675 | 1998-12-31 | CAPACITORS, 240 VOLT, 5KVA | 8667.35 | 121 | EA | P
0003 | E36801 | 61309 | 0 | 613090 | 3683002 | P-CAPACITORS, 240 VOLT, 5KVA | HUM | 101458 | 1998-12-31 | CAPACITORS, 240 VOLT, 5KVA | 2603.81 | 37 | EA | P
0003 | E36801 | 61334 | 0 | 613340 | 3683002 | P-CAPACITORS, 240 VOLT, 5KVA | KTY | 101570 | 1998-12-31 | CAPACITORS, 240 VOLT, 5KVA | 2889.16 | 41 | EA | P
0003 | E36801 | 61360 | 0 | 613600 | 3683002 | P-CAPACITORS, 240 VOLT, 5KVA | MPK | 101677 | 1998-12-31 | CAPACITORS, 240 VOLT, 5KVA | 8631.71 | 121 | EA | P
0003 | E36801 | 61399 | 0 | 613990 | 3683002 | P-CAPACITORS, 240 VOLT, 5KVA | SBR | 101627 | 1998-12-31 | CAPACITORS, 240 VOLT, 5KVA | 12020.18 | 169 | EA | P
0003 | E36801 | 61425 | 0 | 614250 | 3683002 | P-CAPACITORS, 240 VOLT, 5KVA | SHO | 101574 | 1998-12-31 | CAPACITORS, 240 VOLT, 5KVA | 17081.25 | 240 | EA | P
0003 | E36801 | 61455 | 0 | 614550 | 3683002 | P-CAPACITORS, 240 VOLT, 5KVA | SUG | 101566 | 1998-12-31 | CAPACITORS, 240 VOLT, 5KVA | 13017.08 | 183 | EA | P
0003 | E36801 | 3311670 | 0 | 33116700 | 3683002 | P-CAPACITORS, 240 VOLT, 5KVA | BRZ | 101652 | 2018-12-31 | CAPACITORS, 240 VOLT, 5KVA | 9914.84 | 139 | EA | P
0003 | E36801 | 61067 | 0 | 610670 | 3683010 | P-CAPACITORS, 2400 VOLT, 15 KVA | BAY | 101556 | 1998-12-31 | CAPACITORS, 2400 VOLT, 15 KVA | 335.37 | 4 | EA | P
0003 | E36801 | 61094 | 0 | 610940 | 3683010 | P-CAPACITORS, 2400 VOLT, 15 KVA | BEL | 101557 | 1998-12-31 | CAPACITORS, 2400 VOLT, 15 KVA | 498.98 | 4 | EA | P
0003 | E36801 | 61145 | 0 | 611450 | 3683010 | P-CAPACITORS, 2400 VOLT, 15 KVA | BRY | 101677 | 1998-12-31 | CAPACITORS, 2400 VOLT, 15 KVA | 259.75 | 3 | EA | P
0003 | E36801 | 61171 | 0 | 611710 | 3683010 | P-CAPACITORS, 2400 VOLT, 15 KVA | CYP | 101678 | 1998-12-31 | CAPACITORS, 2400 VOLT, 15 KVA | 89.77 | 1 | EA | P
0003 | E36801 | 61196 | 0 | 611960 | 3683010 | P-CAPACITORS, 2400 VOLT, 15 KVA | FTB | 101530 | 1998-12-31 | CAPACITORS, 2400 VOLT, 15 KVA | 125.1 | 1 | EA | P
0003 | E36801 | 61221 | 0 | 612210 | 3683010 | P-CAPACITORS, 2400 VOLT, 15 KVA | GAL | 101575 | 1998-12-31 | CAPACITORS, 2400 VOLT, 15 KVA | 144.67 | 2 | EA | P
0003 | E36801 | 61256 | 0 | 612560 | 3683010 | P-CAPACITORS, 2400 VOLT, 15 KVA | GPT | 101675 | 1998-12-31 | CAPACITORS, 2400 VOLT, 15 KVA | 232.06 | 3 | EA | P
0003 | E36801 | 61310 | 0 | 613100 | 3683010 | P-CAPACITORS, 2400 VOLT, 15 KVA | HUM | 101458 | 1998-12-31 | CAPACITORS, 2400 VOLT, 15 KVA | 69.71 | 1 | EA | P
0003 | E36801 | 61335 | 0 | 613350 | 3683010 | P-CAPACITORS, 2400 VOLT, 15 KVA | KTY | 101570 | 1998-12-31 | CAPACITORS, 2400 VOLT, 15 KVA | 77.35 | 1 | EA | P
0003 | E36801 | 61361 | 0 | 613610 | 3683010 | P-CAPACITORS, 2400 VOLT, 15 KVA | MPK | 101677 | 1998-12-31 | CAPACITORS, 2400 VOLT, 15 KVA | 231.1 | 3 | EA | P
0003 | E36801 | 61400 | 0 | 614000 | 3683010 | P-CAPACITORS, 2400 VOLT, 15 KVA | SBR | 101627 | 1998-12-31 | CAPACITORS, 2400 VOLT, 15 KVA | 321.82 | 4 | EA | P
0003 | E36801 | 61426 | 0 | 614260 | 3683010 | P-CAPACITORS, 2400 VOLT, 15 KVA | SHO | 101574 | 1998-12-31 | CAPACITORS, 2400 VOLT, 15 KVA | 498.33 | 5 | EA | P
0003 | E36801 | 61456 | 0 | 614560 | 3683010 | P-CAPACITORS, 2400 VOLT, 15 KVA | SUG | 101566 | 1998-12-31 | CAPACITORS, 2400 VOLT, 15 KVA | 348.51 | 4 | EA | P
0003 | E36801 | 3311671 | 0 | 33116710 | 3683010 | P-CAPACITORS, 2400 VOLT, 15 KVA | BRZ | 101652 | 2018-12-31 | CAPACITORS, 2400 VOLT, 15 KVA | 224.46 | 2 | EA | P
0003 | E36801 | 61172 | 0 | 611720 | 3683012 | P-CAPACITORS, 2400 VOLT, 25 KVA | CYP | 101678 | 1998-12-31 | CAPACITORS, 2400 VOLT, 25 KVA | 108.81 | 1 | EA | P
0003 | E36801 | 61197 | 0 | 611970 | 3683012 | P-CAPACITORS, 2400 VOLT, 25 KVA | FTB | 101530 | 1998-12-31 | CAPACITORS, 2400 VOLT, 25 KVA | 979.26 | 9 | EA | P
0003 | E36801 | 61336 | 0 | 613360 | 3683012 | P-CAPACITORS, 2400 VOLT, 25 KVA | KTY | 101570 | 1998-12-31 | CAPACITORS, 2400 VOLT, 25 KVA | 652.84 | 6 | EA | P
0003 | E36801 | 61198 | 0 | 611980 | 3683018 | P-CAPACITORS, 7200 VOLT, 15 KVA | FTB | 101530 | 1998-12-31 | CAPACITORS, 7200 VOLT, 15 KVA | 78.03 | 1 | EA | P
0003 | E36801 | 61222 | 0 | 612220 | 3683018 | P-CAPACITORS, 7200 VOLT, 15 KVA | GAL | 101575 | 1998-12-31 | CAPACITORS, 7200 VOLT, 15 KVA | 195.85 | 3 | EA | P
0003 | E36801 | 61337 | 0 | 613370 | 3683018 | P-CAPACITORS, 7200 VOLT, 15 KVA | KTY | 101570 | 1998-12-31 | CAPACITORS, 7200 VOLT, 15 KVA | 848.71 | 13 | EA | P
0003 | E36801 | 3311672 | 0 | 33116720 | 3683018 | P-CAPACITORS, 7200 VOLT, 15 KVA | BRZ | 101652 | 2018-12-31 | CAPACITORS, 7200 VOLT, 15 KVA | 195.85 | 3 | EA | P
0003 | E36801 | 61068 | 0 | 610680 | 3683020 | P-CAPACITORS, 7200 VOLT, 25 KVA | BAY | 101556 | 1998-12-31 | CAPACITORS, 7200 VOLT, 25 KVA | 49538.49 | 171 | EA | P
0003 | E36801 | 61095 | 0 | 610950 | 3683020 | P-CAPACITORS, 7200 VOLT, 25 KVA | BEL | 101557 | 1998-12-31 | CAPACITORS, 7200 VOLT, 25 KVA | 9907.87 | 73 | EA | P
0003 | E36801 | 61146 | 0 | 611460 | 3683020 | P-CAPACITORS, 7200 VOLT, 25 KVA | BRY | 101677 | 1998-12-31 | CAPACITORS, 7200 VOLT, 25 KVA | 4923.65 | 39 | EA | P
0003 | E36801 | 61173 | 0 | 611730 | 3683020 | P-CAPACITORS, 7200 VOLT, 25 KVA | CYP | 101678 | 1998-12-31 | CAPACITORS, 7200 VOLT, 25 KVA | 1855.64 | 13 | EA | P
0003 | E36801 | 61199 | 0 | 611990 | 3683020 | P-CAPACITORS, 7200 VOLT, 25 KVA | FTB | 101530 | 1998-12-31 | CAPACITORS, 7200 VOLT, 25 KVA | 2700.86 | 22 | EA | P
0003 | E36801 | 61223 | 0 | 612230 | 3683020 | P-CAPACITORS, 7200 VOLT, 25 KVA | GAL | 101575 | 1998-12-31 | CAPACITORS, 7200 VOLT, 25 KVA | 2742.29 | 22 | EA | P
0003 | E36801 | 61257 | 0 | 612570 | 3683020 | P-CAPACITORS, 7200 VOLT, 25 KVA | GPT | 101675 | 1998-12-31 | CAPACITORS, 7200 VOLT, 25 KVA | 4200.86 | 33 | EA | P
0003 | E36801 | 61311 | 0 | 613110 | 3683020 | P-CAPACITORS, 7200 VOLT, 25 KVA | HUM | 101458 | 1998-12-31 | CAPACITORS, 7200 VOLT, 25 KVA | 2443.5 | 11 | EA | P
0003 | E36801 | 61338 | 0 | 613380 | 3683020 | P-CAPACITORS, 7200 VOLT, 25 KVA | KTY | 101570 | 1998-12-31 | CAPACITORS, 7200 VOLT, 25 KVA | 1466.26 | 12 | EA | P
0003 | E36801 | 61362 | 0 | 613620 | 3683020 | P-CAPACITORS, 7200 VOLT, 25 KVA | MPK | 101677 | 1998-12-31 | CAPACITORS, 7200 VOLT, 25 KVA | 4669.18 | 34 | EA | P
0003 | E36801 | 61401 | 0 | 614010 | 3683020 | P-CAPACITORS, 7200 VOLT, 25 KVA | SBR | 101627 | 1998-12-31 | CAPACITORS, 7200 VOLT, 25 KVA | 6100.27 | 48 | EA | P
0003 | E36801 | 61427 | 0 | 614270 | 3683020 | P-CAPACITORS, 7200 VOLT, 25 KVA | SHO | 101574 | 1998-12-31 | CAPACITORS, 7200 VOLT, 25 KVA | 10002.3 | 76 | EA | P
0003 | E36801 | 61457 | 0 | 614570 | 3683020 | P-CAPACITORS, 7200 VOLT, 25 KVA | SUG | 101566 | 1998-12-31 | CAPACITORS, 7200 VOLT, 25 KVA | 6908.16 | 53 | EA | P
0003 | E36801 | 3311673 | 0 | 33116730 | 3683020 | P-CAPACITORS, 7200 VOLT, 25 KVA | BRZ | 101652 | 2018-12-31 | CAPACITORS, 7200 VOLT, 25 KVA | 6617.56 | 50 | EA | P
0003 | E36801 | 61096 | 0 | 610960 | 3683022 | P-CAPACITORS, 7200 VOLT, 50 KVA | BEL | 101557 | 1998-12-31 | CAPACITORS, 7200 VOLT, 50 KVA | 13708.72 | 92 | EA | P
0003 | E36801 | 61147 | 0 | 611470 | 3683022 | P-CAPACITORS, 7200 VOLT, 50 KVA | BRY | 101677 | 1998-12-31 | CAPACITORS, 7200 VOLT, 50 KVA | 7772 | 52 | EA | P
0003 | E36801 | 61174 | 0 | 611740 | 3683022 | P-CAPACITORS, 7200 VOLT, 50 KVA | CYP | 101678 | 1998-12-31 | CAPACITORS, 7200 VOLT, 50 KVA | 2685.93 | 18 | EA | P
0003 | E36801 | 61200 | 0 | 612000 | 3683022 | P-CAPACITORS, 7200 VOLT, 50 KVA | FTB | 101530 | 1998-12-31 | CAPACITORS, 7200 VOLT, 50 KVA | 3144.17 | 21 | EA | P
0003 | E36801 | 61258 | 0 | 612580 | 3683022 | P-CAPACITORS, 7200 VOLT, 50 KVA | GPT | 101675 | 1998-12-31 | CAPACITORS, 7200 VOLT, 50 KVA | 6795.64 | 46 | EA | P
0003 | E36801 | 61312 | 0 | 613120 | 3683022 | P-CAPACITORS, 7200 VOLT, 50 KVA | HUM | 101458 | 1998-12-31 | CAPACITORS, 7200 VOLT, 50 KVA | 1787.92 | 12 | EA | P
0003 | E36801 | 61339 | 0 | 613390 | 3683022 | P-CAPACITORS, 7200 VOLT, 50 KVA | KTY | 101570 | 1998-12-31 | CAPACITORS, 7200 VOLT, 50 KVA | 2169.83 | 15 | EA | P
0003 | E36801 | 61363 | 0 | 613630 | 3683022 | P-CAPACITORS, 7200 VOLT, 50 KVA | MPK | 101677 | 1998-12-31 | CAPACITORS, 7200 VOLT, 50 KVA | 6914.82 | 47 | EA | P
0003 | E36801 | 61402 | 0 | 614020 | 3683022 | P-CAPACITORS, 7200 VOLT, 50 KVA | SBR | 101627 | 1998-12-31 | CAPACITORS, 7200 VOLT, 50 KVA | 8444.18 | 57 | EA | P
0003 | E36801 | 61428 | 0 | 614280 | 3683022 | P-CAPACITORS, 7200 VOLT, 50 KVA | SHO | 101574 | 1998-12-31 | CAPACITORS, 7200 VOLT, 50 KVA | 11131.94 | 74 | EA | P
0003 | E36801 | 61458 | 0 | 614580 | 3683022 | P-CAPACITORS, 7200 VOLT, 50 KVA | SUG | 101566 | 1998-12-31 | CAPACITORS, 7200 VOLT, 50 KVA | 8333.95 | 56 | EA | P
0003 | E36801 | 2153280 | 0 | 21532800 | 3683022 | P-CAPACITORS, 7200 VOLT, 50 KVA | BAY | 101556 | 2011-05-12 | CAPACITORS, 7200 VOLT, 50 KVA | 5459.91 | 37 | EA | P
0003 | E36801 | 3311674 | 0 | 33116740 | 3683022 | P-CAPACITORS, 7200 VOLT, 50 KVA | BRZ | 101652 | 2018-12-31 | CAPACITORS, 7200 VOLT, 50 KVA | 6342.82 | 43 | EA | P
0003 | E36801 | 61070 | 0 | 610700 | 3683024 | P-CAPACITORS, 7200 VOLT, 100 KVA | BAY | 101556 | 1998-12-31 | CAPACITORS, 7200 VOLT, 100 KVA | 32906.53 | 159 | EA | P
0003 | E36801 | 61097 | 0 | 610970 | 3683024 | P-CAPACITORS, 7200 VOLT, 100 KVA | BEL | 101557 | 1998-12-31 | CAPACITORS, 7200 VOLT, 100 KVA | 48135.16 | 233 | EA | P
0003 | E36801 | 61148 | 0 | 611480 | 3683024 | P-CAPACITORS, 7200 VOLT, 100 KVA | BRY | 101677 | 1998-12-31 | CAPACITORS, 7200 VOLT, 100 KVA | 25487.11 | 124 | EA | P
0003 | E36801 | 61175 | 0 | 611750 | 3683024 | P-CAPACITORS, 7200 VOLT, 100 KVA | CYP | 101678 | 1998-12-31 | CAPACITORS, 7200 VOLT, 100 KVA | 8808.11 | 43 | EA | P
0003 | E36801 | 61201 | 0 | 612010 | 3683024 | P-CAPACITORS, 7200 VOLT, 100 KVA | FTB | 101530 | 1998-12-31 | CAPACITORS, 7200 VOLT, 100 KVA | 12274.78 | 59 | EA | P
0003 | E36801 | 61225 | 0 | 612250 | 3683024 | P-CAPACITORS, 7200 VOLT, 100 KVA | GAL | 101575 | 1998-12-31 | CAPACITORS, 7200 VOLT, 100 KVA | 14195.35 | 69 | EA | P
0003 | E36801 | 61259 | 0 | 612590 | 3683024 | P-CAPACITORS, 7200 VOLT, 100 KVA | GPT | 101675 | 1998-12-31 | CAPACITORS, 7200 VOLT, 100 KVA | 22769.75 | 110 | EA | P
0003 | E36801 | 61313 | 0 | 613130 | 3683024 | P-CAPACITORS, 7200 VOLT, 100 KVA | HUM | 101458 | 1998-12-31 | CAPACITORS, 7200 VOLT, 100 KVA | 6840.39 | 33 | EA | P
0003 | E36801 | 61340 | 0 | 613400 | 3683024 | P-CAPACITORS, 7200 VOLT, 100 KVA | KTY | 101570 | 1998-12-31 | CAPACITORS, 7200 VOLT, 100 KVA | 7590.03 | 37 | EA | P
0003 | E36801 | 61364 | 0 | 613640 | 3683024 | P-CAPACITORS, 7200 VOLT, 100 KVA | MPK | 101677 | 1998-12-31 | CAPACITORS, 7200 VOLT, 100 KVA | 24085.23 | 110 | EA | P
0003 | E36801 | 61403 | 0 | 614030 | 3683024 | P-CAPACITORS, 7200 VOLT, 100 KVA | SBR | 101627 | 1998-12-31 | CAPACITORS, 7200 VOLT, 100 KVA | 31577.86 | 153 | EA | P
0003 | E36801 | 61429 | 0 | 614290 | 3683024 | P-CAPACITORS, 7200 VOLT, 100 KVA | SHO | 101574 | 1998-12-31 | CAPACITORS, 7200 VOLT, 100 KVA | 44873.68 | 217 | EA | P
0003 | E36801 | 61459 | 0 | 614590 | 3683024 | P-CAPACITORS, 7200 VOLT, 100 KVA | SUG | 101566 | 1998-12-31 | CAPACITORS, 7200 VOLT, 100 KVA | 34196.8 | 166 | EA | P
0003 | E36801 | 3311675 | 0 | 33116750 | 3683024 | P-CAPACITORS, 7200 VOLT, 100 KVA | BRZ | 101652 | 2018-12-31 | CAPACITORS, 7200 VOLT, 100 KVA | 26047.02 | 127 | EA | P
0003 | E36801 | 61071 | 0 | 610710 | 3683026 | P-CAPACITORS, 7200 VOLT, 150 KVA | BAY | 101556 | 1998-12-31 | CAPACITORS, 7200 VOLT, 150 KVA | 98331.26 | 169 | EA | P
0003 | E36801 | 61098 | 0 | 610980 | 3683026 | P-CAPACITORS, 7200 VOLT, 150 KVA | BEL | 101557 | 1998-12-31 | CAPACITORS, 7200 VOLT, 150 KVA | 9072.57 | 7 | EA | P
0003 | E36801 | 61149 | 0 | 611490 | 3683026 | P-CAPACITORS, 7200 VOLT, 150 KVA | BRY | 101677 | 1998-12-31 | CAPACITORS, 7200 VOLT, 150 KVA | 73402.56 | 165 | EA | P
0003 | E36801 | 61176 | 0 | 611760 | 3683026 | P-CAPACITORS, 7200 VOLT, 150 KVA | CYP | 101678 | 1998-12-31 | CAPACITORS, 7200 VOLT, 150 KVA | 61695.67 | 139 | EA | P
0003 | E36801 | 61202 | 0 | 612020 | 3683026 | P-CAPACITORS, 7200 VOLT, 150 KVA | FTB | 101530 | 1998-12-31 | CAPACITORS, 7200 VOLT, 150 KVA | 12858.98 | 26 | EA | P
0003 | E36801 | 61226 | 0 | 612260 | 3683026 | P-CAPACITORS, 7200 VOLT, 150 KVA | GAL | 101575 | 1998-12-31 | CAPACITORS, 7200 VOLT, 150 KVA | 23883.46 | 54 | EA | P
0003 | E36801 | 61260 | 0 | 612600 | 3683026 | P-CAPACITORS, 7200 VOLT, 150 KVA | GPT | 101675 | 1998-12-31 | CAPACITORS, 7200 VOLT, 150 KVA | 140459.85 | 251 | EA | P
0003 | E36801 | 61314 | 0 | 613140 | 3683026 | P-CAPACITORS, 7200 VOLT, 150 KVA | HUM | 101458 | 1998-12-31 | CAPACITORS, 7200 VOLT, 150 KVA | 44924.6 | 73 | EA | P
0003 | E36801 | 61341 | 0 | 613410 | 3683026 | P-CAPACITORS, 7200 VOLT, 150 KVA | KTY | 101570 | 1998-12-31 | CAPACITORS, 7200 VOLT, 150 KVA | 29179.11 | 66 | EA | P
0003 | E36801 | 61365 | 0 | 613650 | 3683026 | P-CAPACITORS, 7200 VOLT, 150 KVA | MPK | 101677 | 1998-12-31 | CAPACITORS, 7200 VOLT, 150 KVA | 72289.23 | 143 | EA | P
0003 | E36801 | 61404 | 0 | 614040 | 3683026 | P-CAPACITORS, 7200 VOLT, 150 KVA | SBR | 101627 | 1998-12-31 | CAPACITORS, 7200 VOLT, 150 KVA | 8202.19 | 12 | EA | P
0003 | E36801 | 61430 | 0 | 614300 | 3683026 | P-CAPACITORS, 7200 VOLT, 150 KVA | SHO | 101574 | 1998-12-31 | CAPACITORS, 7200 VOLT, 150 KVA | 154308.41 | 332 | EA | P
0003 | E36801 | 61450 | 0 | 614500 | 3683026 | P-CAPACITORS, 7200 VOLT, 150 KVA | STL | 101459 | 1998-12-31 | CAPACITORS, 7200 VOLT, 150 KVA | -175.86 | 0 | EA | P
0003 | E36801 | 61460 | 0 | 614600 | 3683026 | P-CAPACITORS, 7200 VOLT, 150 KVA | SUG | 101566 | 1998-12-31 | CAPACITORS, 7200 VOLT, 150 KVA | 75027.75 | 144 | EA | P
0003 | E36801 | 3311676 | 0 | 33116760 | 3683026 | P-CAPACITORS, 7200 VOLT, 150 KVA | BRZ | 101652 | 2018-12-31 | CAPACITORS, 7200 VOLT, 150 KVA | 72636.84 | 159 | EA | P
0003 | E36801 | 3488168 | 0 | 34881680 | 3683026 | P-CAPACITORS, 7200 VOLT, 150 KVA | 700 | 101451 | 2023-12-31 | P-CAPACITORS, 7200 VOLT, 150 KVA | 14268.19 | 23 | EA | P
0003 | E36801 | 61099 | 0 | 610990 | 3683028 | P-CAPACITORS, 7200 VOLT, 200 KVA | BEL | 101557 | 1998-12-31 | CAPACITORS, 7200 VOLT, 200 KVA | 2639088.84 | 2018 | EA | P
0003 | E36801 | 61150 | 0 | 611500 | 3683028 | P-CAPACITORS, 7200 VOLT, 200 KVA | BRY | 101677 | 1998-12-31 | CAPACITORS, 7200 VOLT, 200 KVA | 141657.83 | 172 | EA | P
0003 | E36801 | 61177 | 0 | 611770 | 3683028 | P-CAPACITORS, 7200 VOLT, 200 KVA | CYP | 101678 | 1998-12-31 | CAPACITORS, 7200 VOLT, 200 KVA | 56876.98 | 53 | EA | P
0003 | E36801 | 61203 | 0 | 612030 | 3683028 | P-CAPACITORS, 7200 VOLT, 200 KVA | FTB | 101530 | 1998-12-31 | CAPACITORS, 7200 VOLT, 200 KVA | 452477.33 | 388 | EA | P
0003 | E36801 | 61227 | 0 | 612270 | 3683028 | P-CAPACITORS, 7200 VOLT, 200 KVA | GAL | 101575 | 1998-12-31 | CAPACITORS, 7200 VOLT, 200 KVA | 614909.21 | 462 | EA | P
0003 | E36801 | 61261 | 0 | 612610 | 3683028 | P-CAPACITORS, 7200 VOLT, 200 KVA | GPT | 101675 | 1998-12-31 | CAPACITORS, 7200 VOLT, 200 KVA | 688814.38 | 400 | EA | P
0003 | E36801 | 61288 | 0 | 612880 | 3683028 | P-CAPACITORS, 7200 VOLT, 200 KVA | HCL | 101557 | 1998-12-31 | CAPACITORS, 7200 VOLT, 200 KVA | 63523.16 | 48 | EA | P
0003 | E36801 | 61315 | 0 | 613150 | 3683028 | P-CAPACITORS, 7200 VOLT, 200 KVA | HUM | 101458 | 1998-12-31 | CAPACITORS, 7200 VOLT, 200 KVA | 185389.92 | 165 | EA | P
0003 | E36801 | 61342 | 0 | 613420 | 3683028 | P-CAPACITORS, 7200 VOLT, 200 KVA | KTY | 101570 | 1998-12-31 | CAPACITORS, 7200 VOLT, 200 KVA | 93303.46 | 97 | EA | P
0003 | E36801 | 61366 | 0 | 613660 | 3683028 | P-CAPACITORS, 7200 VOLT, 200 KVA | MPK | 101677 | 1998-12-31 | CAPACITORS, 7200 VOLT, 200 KVA | 439366.39 | 625 | EA | P
0003 | E36801 | 61405 | 0 | 614050 | 3683028 | P-CAPACITORS, 7200 VOLT, 200 KVA | SBR | 101627 | 1998-12-31 | CAPACITORS, 7200 VOLT, 200 KVA | 501822.99 | 412 | EA | P
0003 | E36801 | 61431 | 0 | 614310 | 3683028 | P-CAPACITORS, 7200 VOLT, 200 KVA | SHO | 101574 | 1998-12-31 | CAPACITORS, 7200 VOLT, 200 KVA | 2053986.19 | 1671 | EA | P
0003 | E36801 | 61461 | 0 | 614610 | 3683028 | P-CAPACITORS, 7200 VOLT, 200 KVA | SUG | 101566 | 1998-12-31 | CAPACITORS, 7200 VOLT, 200 KVA | 882696.82 | 620 | EA | P
0003 | E36801 | 2135831 | 0 | 21358310 | 3683028 | P-CAPACITORS, 7200 VOLT, 200 KVA | BAY | 101556 | 2011-04-14 | CAPACITORS, 7200 VOLT, 200 KVA | 2040253.53 | 1687 | EA | P
0003 | E36801 | 3311677 | 0 | 33116770 | 3683028 | P-CAPACITORS, 7200 VOLT, 200 KVA | BRZ | 101652 | 2018-12-31 | CAPACITORS, 7200 VOLT, 200 KVA | 648865.95 | 500 | EA | P
0003 | E36801 | 3488169 | 0 | 34881690 | 3683028 | P-CAPACITORS, 7200 VOLT, 200 KVA | 700 | 101451 | 2023-12-31 | P-CAPACITORS, 7200 VOLT, 200 KVA | 32341.07 | 62 | EA | P
0003 | E36801 | 61073 | 0 | 610730 | 3683030 | P-CAPACITORS, 7200 VOLT, 300 KVA | BAY | 101556 | 1998-12-31 | CAPACITORS, 7200 VOLT, 300 KVA | 4967.11 | 7 | EA | P
0003 | E36801 | 61100 | 0 | 611000 | 3683030 | P-CAPACITORS, 7200 VOLT, 300 KVA | BEL | 101557 | 1998-12-31 | CAPACITORS, 7200 VOLT, 300 KVA | 2114.27 | 3 | EA | P
0003 | E36801 | 61151 | 0 | 611510 | 3683030 | P-CAPACITORS, 7200 VOLT, 300 KVA | BRY | 101677 | 1998-12-31 | CAPACITORS, 7200 VOLT, 300 KVA | 730.43 | 1 | EA | P
0003 | E36801 | 61262 | 0 | 612620 | 3683030 | P-CAPACITORS, 7200 VOLT, 300 KVA | GPT | 101675 | 1998-12-31 | CAPACITORS, 7200 VOLT, 300 KVA | 5456.91 | 7 | EA | P
0003 | E36801 | 61316 | 0 | 613160 | 3683030 | P-CAPACITORS, 7200 VOLT, 300 KVA | HUM | 101458 | 1998-12-31 | CAPACITORS, 7200 VOLT, 300 KVA | 4967.11 | 7 | EA | P
0003 | E36801 | 61367 | 0 | 613670 | 3683030 | P-CAPACITORS, 7200 VOLT, 300 KVA | MPK | 101677 | 1998-12-31 | CAPACITORS, 7200 VOLT, 300 KVA | 730.43 | 1 | EA | P
0003 | E36801 | 61406 | 0 | 614060 | 3683030 | P-CAPACITORS, 7200 VOLT, 300 KVA | SBR | 101627 | 1998-12-31 | CAPACITORS, 7200 VOLT, 300 KVA | 4967.11 | 7 | EA | P
0003 | E36801 | 61432 | 0 | 614320 | 3683030 | P-CAPACITORS, 7200 VOLT, 300 KVA | SHO | 101574 | 1998-12-31 | CAPACITORS, 7200 VOLT, 300 KVA | 1702.52 | 2 | EA | P
0003 | E36801 | 3311678 | 0 | 33116780 | 3683030 | P-CAPACITORS, 7200 VOLT, 300 KVA | BRZ | 101652 | 2018-12-31 | CAPACITORS, 7200 VOLT, 300 KVA | 1930.72 | 2 | EA | P
0003 | E36801 | 3311990 | 0 | 33119900 | 3683030 | P-CAPACITORS, 7200 VOLT, 300 KVA | SUG | 101566 | 2018-12-31 | CAPACITORS, 7200 VOLT, 300 KVA | 680.49 | 1 | EA | P
0003 | E36801 | 61074 | 0 | 610740 | 3683032 | P-CAPACITORS, 7200 VOLT, 400 KVA | BAY | 101556 | 1998-12-31 | CAPACITORS, 7200 VOLT, 400 KVA | 4552.94 | 6 | EA | P
0003 | E36801 | 61228 | 0 | 612280 | 3683032 | P-CAPACITORS, 7200 VOLT, 400 KVA | GAL | 101575 | 1998-12-31 | CAPACITORS, 7200 VOLT, 400 KVA | 2276.46 | 3 | EA | P
0003 | E36801 | 61462 | 0 | 614620 | 3683032 | P-CAPACITORS, 7200 VOLT, 400 KVA | SUG | 101566 | 1998-12-31 | CAPACITORS, 7200 VOLT, 400 KVA | 2276.46 | 3 | EA | P
0003 | E36801 | 3311679 | 0 | 33116790 | 3683032 | P-CAPACITORS, 7200 VOLT, 400 KVA | BRZ | 101652 | 2018-12-31 | CAPACITORS, 7200 VOLT, 400 KVA | 2276.46 | 3 | EA | P
0003 | E36801 | 61075 | 0 | 610750 | 3683040 | P-CAPACITORS, 19920 VOLT, 150 KVA | BAY | 101556 | 1998-12-31 | CAPACITORS, 19920 VOLT, 150 KVA | 2785.26 | 7 | EA | P
0003 | E36801 | 61101 | 0 | 611010 | 3683040 | P-CAPACITORS, 19920 VOLT, 150 KVA | BEL | 101557 | 1998-12-31 | CAPACITORS, 19920 VOLT, 150 KVA | 290.03 | 12 | EA | P
0003 | E36801 | 61152 | 0 | 611520 | 3683040 | P-CAPACITORS, 19920 VOLT, 150 KVA | BRY | 101677 | 1998-12-31 | CAPACITORS, 19920 VOLT, 150 KVA | 2157.27 | 5 | EA | P
0003 | E36801 | 61178 | 0 | 611780 | 3683040 | P-CAPACITORS, 19920 VOLT, 150 KVA | CYP | 101678 | 1998-12-31 | CAPACITORS, 19920 VOLT, 150 KVA | 745.53 | 2 | EA | P
0003 | E36801 | 61204 | 0 | 612040 | 3683040 | P-CAPACITORS, 19920 VOLT, 150 KVA | FTB | 101530 | 1998-12-31 | CAPACITORS, 19920 VOLT, 150 KVA | 1038.96 | 2 | EA | P
0003 | E36801 | 61229 | 0 | 612290 | 3683040 | P-CAPACITORS, 19920 VOLT, 150 KVA | GAL | 101575 | 1998-12-31 | CAPACITORS, 19920 VOLT, 150 KVA | 1201.52 | 3 | EA | P
0003 | E36801 | 61263 | 0 | 612630 | 3683040 | P-CAPACITORS, 19920 VOLT, 150 KVA | GPT | 101675 | 1998-12-31 | CAPACITORS, 19920 VOLT, 150 KVA | 1927.27 | 5 | EA | P
0003 | E36801 | 61317 | 0 | 613170 | 3683040 | P-CAPACITORS, 19920 VOLT, 150 KVA | HUM | 101458 | 1998-12-31 | CAPACITORS, 19920 VOLT, 150 KVA | 578.98 | 1 | EA | P
0003 | E36801 | 61343 | 0 | 613430 | 3683040 | P-CAPACITORS, 19920 VOLT, 150 KVA | KTY | 101570 | 1998-12-31 | CAPACITORS, 19920 VOLT, 150 KVA | 642.43 | 2 | EA | P
0003 | E36801 | 61368 | 0 | 613680 | 3683040 | P-CAPACITORS, 19920 VOLT, 150 KVA | MPK | 101677 | 1998-12-31 | CAPACITORS, 19920 VOLT, 150 KVA | 1919.35 | 5 | EA | P
0003 | E36801 | 61407 | 0 | 614070 | 3683040 | P-CAPACITORS, 19920 VOLT, 150 KVA | SBR | 101627 | 1998-12-31 | CAPACITORS, 19920 VOLT, 150 KVA | 2672.8 | 6 | EA | P
0003 | E36801 | 61433 | 0 | 614330 | 3683040 | P-CAPACITORS, 19920 VOLT, 150 KVA | SHO | 101574 | 1998-12-31 | CAPACITORS, 19920 VOLT, 150 KVA | 3798.19 | 8 | EA | P
0003 | E36801 | 61463 | 0 | 614630 | 3683040 | P-CAPACITORS, 19920 VOLT, 150 KVA | SUG | 101566 | 1998-12-31 | CAPACITORS, 19920 VOLT, 150 KVA | 2894.48 | 7 | EA | P
0003 | E36801 | 3311680 | 0 | 33116800 | 3683040 | P-CAPACITORS, 19920 VOLT, 150 KVA | BRZ | 101652 | 2018-12-31 | CAPACITORS, 19920 VOLT, 150 KVA | 2204.66 | 6 | EA | P
0003 | E36801 | 61076 | 0 | 610760 | 3683042 | P-CAPACITORS, 19920 VOLT, 200 KVA | BAY | 101556 | 1998-12-31 | CAPACITORS, 19920 VOLT, 200 KVA | 85167.89 | 136 | EA | P
0003 | E36801 | 61102 | 0 | 611020 | 3683042 | P-CAPACITORS, 19920 VOLT, 200 KVA | BEL | 101557 | 1998-12-31 | CAPACITORS, 19920 VOLT, 200 KVA | 88436.73 | 112 | EA | P
0003 | E36801 | 61153 | 0 | 611530 | 3683042 | P-CAPACITORS, 19920 VOLT, 200 KVA | BRY | 101677 | 1998-12-31 | CAPACITORS, 19920 VOLT, 200 KVA | 72537.28 | 117 | EA | P
0003 | E36801 | 61205 | 0 | 612050 | 3683042 | P-CAPACITORS, 19920 VOLT, 200 KVA | FTB | 101530 | 1998-12-31 | CAPACITORS, 19920 VOLT, 200 KVA | 26725.68 | 43 | EA | P
0003 | E36801 | 61230 | 0 | 612300 | 3683042 | P-CAPACITORS, 19920 VOLT, 200 KVA | GAL | 101575 | 1998-12-31 | CAPACITORS, 19920 VOLT, 200 KVA | 41447.25 | 67 | EA | P
0003 | E36801 | 61264 | 0 | 612640 | 3683042 | P-CAPACITORS, 19920 VOLT, 200 KVA | GPT | 101675 | 1998-12-31 | CAPACITORS, 19920 VOLT, 200 KVA | 89183.18 | 80 | EA | P
0003 | E36801 | 61318 | 0 | 613180 | 3683042 | P-CAPACITORS, 19920 VOLT, 200 KVA | HUM | 101458 | 1998-12-31 | CAPACITORS, 19920 VOLT, 200 KVA | 1724.17 | 1 | EA | P
0003 | E36801 | 61344 | 0 | 613440 | 3683042 | P-CAPACITORS, 19920 VOLT, 200 KVA | KTY | 101570 | 1998-12-31 | CAPACITORS, 19920 VOLT, 200 KVA | 26567.24 | 36 | EA | P
0003 | E36801 | 61369 | 0 | 613690 | 3683042 | P-CAPACITORS, 19920 VOLT, 200 KVA | MPK | 101677 | 1998-12-31 | CAPACITORS, 19920 VOLT, 200 KVA | 62342.18 | 106 | EA | P
0003 | E36801 | 61408 | 0 | 614080 | 3683042 | P-CAPACITORS, 19920 VOLT, 200 KVA | SBR | 101627 | 1998-12-31 | CAPACITORS, 19920 VOLT, 200 KVA | 47169.58 | 57 | EA | P
0003 | E36801 | 61434 | 0 | 614340 | 3683042 | P-CAPACITORS, 19920 VOLT, 200 KVA | SHO | 101574 | 1998-12-31 | CAPACITORS, 19920 VOLT, 200 KVA | 141802.88 | 214 | EA | P
0003 | E36801 | 61464 | 0 | 614640 | 3683042 | P-CAPACITORS, 19920 VOLT, 200 KVA | SUG | 101566 | 1998-12-31 | CAPACITORS, 19920 VOLT, 200 KVA | 115800.5 | 116 | EA | P
0003 | E36801 | 3311681 | 0 | 33116810 | 3683042 | P-CAPACITORS, 19920 VOLT, 200 KVA | BRZ | 101652 | 2018-12-31 | CAPACITORS, 19920 VOLT, 200 KVA | 96406.37 | 129 | EA | P
0003 | E36801 | 3488170 | 0 | 34881700 | 3683042 | P-CAPACITORS, 19920 VOLT, 200 KVA | 700 | 101451 | 2023-12-31 | P-CAPACITORS, 19920 VOLT, 200 KVA | 47440.87 | 74 | EA | P
0003 | E36801 | 61103 | 0 | 611030 | 3683044 | P-CAPACITORS, 19920 VOLT, 300 KVA | BEL | 101557 | 1998-12-31 | CAPACITORS, 19920 VOLT, 300 KVA | 816798.01 | 575 | EA | P
0003 | E36801 | 61154 | 0 | 611540 | 3683044 | P-CAPACITORS, 19920 VOLT, 300 KVA | BRY | 101677 | 1998-12-31 | CAPACITORS, 19920 VOLT, 300 KVA | 112153.49 | 124 | EA | P
0003 | E36801 | 61180 | 0 | 611800 | 3683044 | P-CAPACITORS, 19920 VOLT, 300 KVA | CYP | 101678 | 1998-12-31 | CAPACITORS, 19920 VOLT, 300 KVA | 2095813.06 | 1241 | EA | P
0003 | E36801 | 61231 | 0 | 612310 | 3683044 | P-CAPACITORS, 19920 VOLT, 300 KVA | GAL | 101575 | 1998-12-31 | CAPACITORS, 19920 VOLT, 300 KVA | 91513.45 | 78 | EA | P
0003 | E36801 | 61265 | 0 | 612650 | 3683044 | P-CAPACITORS, 19920 VOLT, 300 KVA | GPT | 101675 | 1998-12-31 | CAPACITORS, 19920 VOLT, 300 KVA | 2187786.98 | 1304 | EA | P
0003 | E36801 | 61293 | 0 | 612930 | 3683044 | P-CAPACITORS, 19920 VOLT, 300 KVA | HCL | 101557 | 1998-12-31 | CAPACITORS, 19920 VOLT, 300 KVA | 11995.03 | 6 | EA | P
0003 | E36801 | 61345 | 0 | 613450 | 3683044 | P-CAPACITORS, 19920 VOLT, 300 KVA | KTY | 101570 | 1998-12-31 | CAPACITORS, 19920 VOLT, 300 KVA | 1848715.42 | 1182 | EA | P
0003 | E36801 | 61370 | 0 | 613700 | 3683044 | P-CAPACITORS, 19920 VOLT, 300 KVA | MPK | 101677 | 1998-12-31 | CAPACITORS, 19920 VOLT, 300 KVA | 106968.18 | 118 | EA | P
0003 | E36801 | 61409 | 0 | 614090 | 3683044 | P-CAPACITORS, 19920 VOLT, 300 KVA | SBR | 101627 | 1998-12-31 | CAPACITORS, 19920 VOLT, 300 KVA | 1421958.09 | 1096 | EA | P
0003 | E36801 | 61435 | 0 | 614350 | 3683044 | P-CAPACITORS, 19920 VOLT, 300 KVA | SHO | 101574 | 1998-12-31 | CAPACITORS, 19920 VOLT, 300 KVA | 434909.51 | 355 | EA | P
0003 | E36801 | 61465 | 0 | 614650 | 3683044 | P-CAPACITORS, 19920 VOLT, 300 KVA | SUG | 101566 | 1998-12-31 | CAPACITORS, 19920 VOLT, 300 KVA | 1372544.57 | 792 | EA | P
0003 | E36801 | 2152554 | 0 | 21525540 | 3683044 | P-CAPACITORS, 19920 VOLT, 300 KVA | BAY | 101556 | 2011-05-04 | CAPACITORS, 19920 VOLT, 300 KVA | 1359644.05 | 926 | EA | P
0003 | E36801 | 2152617 | 0 | 21526170 | 3683044 | P-CAPACITORS, 19920 VOLT, 300 KVA | FTB | 101530 | 2011-05-04 | CAPACITORS, 19920 VOLT, 300 KVA | 774979.71 | 514 | EA | P
0003 | E36801 | 2152624 | 0 | 21526240 | 3683044 | P-CAPACITORS, 19920 VOLT, 300 KVA | HUM | 101458 | 2011-05-04 | CAPACITORS, 19920 VOLT, 300 KVA | 1279552.87 | 806 | EA | P
0003 | E36801 | 3311682 | 0 | 33116820 | 3683044 | P-CAPACITORS, 19920 VOLT, 300 KVA | BRZ | 101652 | 2018-12-31 | CAPACITORS, 19920 VOLT, 300 KVA | 453962.3 | 313 | EA | P
0003 | E36801 | 3528770 | 0 | 35287700 | 3683044 | P-CAPACITORS, 19920 VOLT, 300 KVA | 700 | 101451 | 2023-12-31 | P-CAPACITORS, 19920 VOLT, 300 KVA | 545912.36 | 1 | EA | P
0003 | E36801 | 61078 | 0 | 610780 | 3685025 | P-CUTOUTS, CONVENTIONAL TYPE | BAY | 101556 | 1998-12-31 | CUTOUTS, CONVENTIONAL TYPE | 12028384.22 | 26665 | EA | P
0003 | E36801 | 61104 | 0 | 611040 | 3685025 | P-CUTOUTS, CONVENTIONAL TYPE | BEL | 101557 | 1998-12-31 | CUTOUTS, CONVENTIONAL TYPE | 14141325.95 | 28419 | EA | P
0003 | E36801 | 61130 | 0 | 611300 | 3685025 | P-CUTOUTS, CONVENTIONAL TYPE | BPT | 101576 | 1998-12-31 | CUTOUTS, CONVENTIONAL TYPE | 965.61 | 4 | EA | P
0003 | E36801 | 61155 | 0 | 611550 | 3685025 | P-CUTOUTS, CONVENTIONAL TYPE | BRY | 101677 | 1998-12-31 | CUTOUTS, CONVENTIONAL TYPE | 1549785.54 | 8762 | EA | P
0003 | E36801 | 61181 | 0 | 611810 | 3685025 | P-CUTOUTS, CONVENTIONAL TYPE | CYP | 101678 | 1998-12-31 | CUTOUTS, CONVENTIONAL TYPE | 8946735.87 | 24740.6 | EA | P
0003 | E36801 | 61207 | 0 | 612070 | 3685025 | P-CUTOUTS, CONVENTIONAL TYPE | FTB | 101530 | 1998-12-31 | CUTOUTS, CONVENTIONAL TYPE | 6204693.67 | 19012 | EA | P
0003 | E36801 | 61232 | 0 | 612320 | 3685025 | P-CUTOUTS, CONVENTIONAL TYPE | GAL | 101575 | 1998-12-31 | CUTOUTS, CONVENTIONAL TYPE | 4088062.71 | 3407 | EA | P
0003 | E36801 | 61266 | 0 | 612660 | 3685025 | P-CUTOUTS, CONVENTIONAL TYPE | GPT | 101675 | 1998-12-31 | CUTOUTS, CONVENTIONAL TYPE | 11174379.44 | 27721 | EA | P
0003 | E36801 | 61294 | 0 | 612940 | 3685025 | P-CUTOUTS, CONVENTIONAL TYPE | HCL | 101557 | 1998-12-31 | CUTOUTS, CONVENTIONAL TYPE | 147281.41 | 416 | EA | P
0003 | E36801 | 61320 | 0 | 613200 | 3685025 | P-CUTOUTS, CONVENTIONAL TYPE | HUM | 101458 | 1998-12-31 | CUTOUTS, CONVENTIONAL TYPE | 6044865.44 | 14975 | EA | P
0003 | E36801 | 61346 | 0 | 613460 | 3685025 | P-CUTOUTS, CONVENTIONAL TYPE | KTY | 101570 | 1998-12-31 | CUTOUTS, CONVENTIONAL TYPE | 6225544.19 | 19694 | EA | P
0003 | E36801 | 61371 | 0 | 613710 | 3685025 | P-CUTOUTS, CONVENTIONAL TYPE | MPK | 101677 | 1998-12-31 | CUTOUTS, CONVENTIONAL TYPE | 1501474.22 | 8041 | EA | P
0003 | E36801 | 61410 | 0 | 614100 | 3685025 | P-CUTOUTS, CONVENTIONAL TYPE | SBR | 101627 | 1998-12-31 | CUTOUTS, CONVENTIONAL TYPE | 6023284.31 | 14566 | EA | P
0003 | E36801 | 61436 | 0 | 614360 | 3685025 | P-CUTOUTS, CONVENTIONAL TYPE | SHO | 101574 | 1998-12-31 | CUTOUTS, CONVENTIONAL TYPE | 9413847.4 | 25554 | EA | P
0003 | E36801 | 61466 | 0 | 614660 | 3685025 | P-CUTOUTS, CONVENTIONAL TYPE | SUG | 101566 | 1998-12-31 | CUTOUTS, CONVENTIONAL TYPE | 6593541.66 | 15572 | EA | P
0003 | E36801 | 3311683 | 0 | 33116830 | 3685025 | P-CUTOUTS, CONVENTIONAL TYPE | BRZ | 101652 | 2018-12-31 | CUTOUTS, CONVENTIONAL TYPE | 5763846.88 | 15793 | EA | P
0003 | E36801 | 3422443 | 0 | 34224430 | 3685025 | P-CUTOUTS, CONVENTIONAL TYPE | STL | 101459 | 2023-12-31 | P-CUTOUTS, CONVENTIONAL TYPE | 2404.6 | 7 | EA | P
0003 | E36801 | 61079 | 0 | 610790 | 3685030 | P-POWER FUSE | BAY | 101556 | 1998-12-31 | POWER FUSE | 42098.56 | 231 | EA | P
0003 | E36801 | 61105 | 0 | 611050 | 3685030 | P-POWER FUSE | BEL | 101557 | 1998-12-31 | POWER FUSE | 24881.73 | 123 | EA | P
0003 | E36801 | 61156 | 0 | 611560 | 3685030 | P-POWER FUSE | BRY | 101677 | 1998-12-31 | POWER FUSE | 34870.21 | 190 | EA | P
0003 | E36801 | 61182 | 0 | 611820 | 3685030 | P-POWER FUSE | CYP | 101678 | 1998-12-31 | POWER FUSE | 24336.13 | 132 | EA | P
0003 | E36801 | 61208 | 0 | 612080 | 3685030 | P-POWER FUSE | FTB | 101530 | 1998-12-31 | POWER FUSE | 22119.78 | 124 | EA | P
0003 | E36801 | 61233 | 0 | 612330 | 3685030 | P-POWER FUSE | GAL | 101575 | 1998-12-31 | POWER FUSE | 17951.52 | 100 | EA | P
0003 | E36801 | 61267 | 0 | 612670 | 3685030 | P-POWER FUSE | GPT | 101675 | 1998-12-31 | POWER FUSE | 23020.81 | 128 | EA | P
0003 | E36801 | 61321 | 0 | 613210 | 3685030 | P-POWER FUSE | HUM | 101458 | 1998-12-31 | POWER FUSE | 8723.85 | 46 | EA | P
0003 | E36801 | 61347 | 0 | 613470 | 3685030 | P-POWER FUSE | KTY | 101570 | 1998-12-31 | POWER FUSE | 11184.88 | 61 | EA | P
0003 | E36801 | 61372 | 0 | 613720 | 3685030 | P-POWER FUSE | MPK | 101677 | 1998-12-31 | POWER FUSE | 24901.78 | 136 | EA | P
0003 | E36801 | 61411 | 0 | 614110 | 3685030 | P-POWER FUSE | SBR | 101627 | 1998-12-31 | POWER FUSE | 26746.06 | 146 | EA | P
0003 | E36801 | 61437 | 0 | 614370 | 3685030 | P-POWER FUSE | SHO | 101574 | 1998-12-31 | POWER FUSE | 52469.54 | 246 | EA | P
0003 | E36801 | 61467 | 0 | 614670 | 3685030 | P-POWER FUSE | SUG | 101566 | 1998-12-31 | POWER FUSE | 21490.27 | 114 | EA | P
0003 | E36801 | 3311684 | 0 | 33116840 | 3685030 | P-POWER FUSE | BRZ | 101652 | 2018-12-31 | POWER FUSE | 29477.59 | 158 | EA | P
0003 | E36801 | 61468 | 0 | 614680 | 3685040 | P-CUTOUTS, OIL FUSED | SUG | 101566 | 1998-12-31 | CUTOUTS, OIL FUSED | 510.51 | 1 | EA | P
0003 | E36801 | 61081 | 0 | 610810 | 3685050 | P-LIGHTNING ARRESTERS | BAY | 101556 | 1998-12-31 | LIGHTNING ARRESTERS | 6551081.77 | 24987 | EA | P
0003 | E36801 | 61106 | 0 | 611060 | 3685050 | P-LIGHTNING ARRESTERS | BEL | 101557 | 1998-12-31 | LIGHTNING ARRESTERS | 10006967.05 | 30860 | EA | P
0003 | E36801 | 61157 | 0 | 611570 | 3685050 | P-LIGHTNING ARRESTERS | BRY | 101677 | 1998-12-31 | LIGHTNING ARRESTERS | 1093499.25 | 7978 | EA | P
0003 | E36801 | 61184 | 0 | 611840 | 3685050 | P-LIGHTNING ARRESTERS | CYP | 101678 | 1998-12-31 | LIGHTNING ARRESTERS | 6944162.62 | 31074.9 | EA | P
0003 | E36801 | 61209 | 0 | 612090 | 3685050 | P-LIGHTNING ARRESTERS | FTB | 101530 | 1998-12-31 | LIGHTNING ARRESTERS | 5021444.98 | 23108 | EA | P
0003 | E36801 | 61235 | 0 | 612350 | 3685050 | P-LIGHTNING ARRESTERS | GAL | 101575 | 1998-12-31 | LIGHTNING ARRESTERS | 3368124.55 | 11960 | EA | P
0003 | E36801 | 61269 | 0 | 612690 | 3685050 | P-LIGHTNING ARRESTERS | GPT | 101675 | 1998-12-31 | LIGHTNING ARRESTERS | 6259361.68 | 22443 | EA | P
0003 | E36801 | 61297 | 0 | 612970 | 3685050 | P-LIGHTNING ARRESTERS | HCL | 101557 | 1998-12-31 | LIGHTNING ARRESTERS | 114517.74 | 401 | EA | P
0003 | E36801 | 61323 | 0 | 613230 | 3685050 | P-LIGHTNING ARRESTERS | HUM | 101458 | 1998-12-31 | LIGHTNING ARRESTERS | 3768898.99 | 14549 | EA | P
0003 | E36801 | 61348 | 0 | 613480 | 3685050 | P-LIGHTNING ARRESTERS | KTY | 101570 | 1998-12-31 | LIGHTNING ARRESTERS | 4374562.24 | 20470 | EA | P
0003 | E36801 | 61373 | 0 | 613730 | 3685050 | P-LIGHTNING ARRESTERS | MPK | 101677 | 1998-12-31 | LIGHTNING ARRESTERS | 912728.42 | 7427 | EA | P
0003 | E36801 | 61413 | 0 | 614130 | 3685050 | P-LIGHTNING ARRESTERS | SBR | 101627 | 1998-12-31 | LIGHTNING ARRESTERS | 2310722.83 | 6664 | EA | P
0003 | E36801 | 61438 | 0 | 614380 | 3685050 | P-LIGHTNING ARRESTERS | SHO | 101574 | 1998-12-31 | LIGHTNING ARRESTERS | 6402486.75 | 24721 | EA | P
0003 | E36801 | 61452 | 0 | 614520 | 3685050 | P-LIGHTNING ARRESTERS | STL | 101459 | 1998-12-31 | LIGHTNING ARRESTERS | 3753.75 | 76 | EA | P
0003 | E36801 | 61469 | 0 | 614690 | 3685050 | P-LIGHTNING ARRESTERS | SUG | 101566 | 1998-12-31 | LIGHTNING ARRESTERS | 4983668.36 | 18317 | EA | P
0003 | E36801 | 3311686 | 0 | 33116860 | 3685050 | P-LIGHTNING ARRESTERS | BRZ | 101652 | 2018-12-31 | LIGHTNING ARRESTERS | 4922362.04 | 16613 | EA | P
0003 | E36801 | 61082 | 0 | 610820 | 3685060 | P-COMBINATION CUTOUTS/LIGHTNING ARRESTER | BAY | 101556 | 1998-12-31 | COMBINATION CUTOUTS & LIGHTNING ARRESTER | 3227638.29 | 19311 | EA | P
0003 | E36801 | 61107 | 0 | 611070 | 3685060 | P-COMBINATION CUTOUTS/LIGHTNING ARRESTER | BEL | 101557 | 1998-12-31 | COMBINATION CUTOUTS & LIGHTNING ARRESTER | 3261185.71 | 19033 | EA | P
0003 | E36801 | 61158 | 0 | 611580 | 3685060 | P-COMBINATION CUTOUTS/LIGHTNING ARRESTER | BRY | 101677 | 1998-12-31 | COMBINATION CUTOUTS & LIGHTNING ARRESTER | 3129905.39 | 18811 | EA | P
0003 | E36801 | 61210 | 0 | 612100 | 3685060 | P-COMBINATION CUTOUTS/LIGHTNING ARRESTER | FTB | 101530 | 1998-12-31 | COMBINATION CUTOUTS & LIGHTNING ARRESTER | 2273059.83 | 13551 | EA | P
0003 | E36801 | 61236 | 0 | 612360 | 3685060 | P-COMBINATION CUTOUTS/LIGHTNING ARRESTER | GAL | 101575 | 1998-12-31 | COMBINATION CUTOUTS & LIGHTNING ARRESTER | 3194068.92 | 13554 | EA | P
0003 | E36801 | 61270 | 0 | 612700 | 3685060 | P-COMBINATION CUTOUTS/LIGHTNING ARRESTER | GPT | 101675 | 1998-12-31 | COMBINATION CUTOUTS & LIGHTNING ARRESTER | 2411708.06 | 14429 | EA | P
0003 | E36801 | 61298 | 0 | 612980 | 3685060 | P-COMBINATION CUTOUTS/LIGHTNING ARRESTER | HCL | 101557 | 1998-12-31 | COMBINATION CUTOUTS & LIGHTNING ARRESTER | 12040.05 | 21 | EA | P
0003 | E36801 | 61324 | 0 | 613240 | 3685060 | P-COMBINATION CUTOUTS/LIGHTNING ARRESTER | HUM | 101458 | 1998-12-31 | COMBINATION CUTOUTS & LIGHTNING ARRESTER | 973049.01 | 5894 | EA | P
0003 | E36801 | 61349 | 0 | 613490 | 3685060 | P-COMBINATION CUTOUTS/LIGHTNING ARRESTER | KTY | 101570 | 1998-12-31 | COMBINATION CUTOUTS & LIGHTNING ARRESTER | 1115592.75 | 6426 | EA | P
0003 | E36801 | 61374 | 0 | 613740 | 3685060 | P-COMBINATION CUTOUTS/LIGHTNING ARRESTER | MPK | 101677 | 1998-12-31 | COMBINATION CUTOUTS & LIGHTNING ARRESTER | 2305171.33 | 13312 | EA | P
0003 | E36801 | 61414 | 0 | 614140 | 3685060 | P-COMBINATION CUTOUTS/LIGHTNING ARRESTER | SBR | 101627 | 1998-12-31 | COMBINATION CUTOUTS & LIGHTNING ARRESTER | 2396308.31 | 14478 | EA | P
0003 | E36801 | 61439 | 0 | 614390 | 3685060 | P-COMBINATION CUTOUTS/LIGHTNING ARRESTER | SHO | 101574 | 1998-12-31 | COMBINATION CUTOUTS & LIGHTNING ARRESTER | 3590799.44 | 21166 | EA | P
0003 | E36801 | 61453 | 0 | 614530 | 3685060 | P-COMBINATION CUTOUTS/LIGHTNING ARRESTER | STL | 101459 | 1998-12-31 | COMBINATION CUTOUTS & LIGHTNING ARRESTER | 4944.35 | 80 | EA | P
0003 | E36801 | 2152615 | 0 | 21526150 | 3685060 | P-COMBINATION CUTOUTS/LIGHTNING ARRESTER | CYP | 101678 | 2011-05-04 | COMBINATION CUTOUTS & LIGHTNING ARRESTER | 2167581.51 | 12683 | EA | P
0003 | E36801 | 2152632 | 0 | 21526320 | 3685060 | P-COMBINATION CUTOUTS/LIGHTNING ARRESTER | SUG | 101566 | 2011-05-04 | COMBINATION CUTOUTS & LIGHTNING ARRESTER | 1977154.63 | 11091 | EA | P
0003 | E36801 | 3311687 | 0 | 33116870 | 3685060 | P-COMBINATION CUTOUTS/LIGHTNING ARRESTER | BRZ | 101652 | 2018-12-31 | COMBINATION CUTOUTS & LIGHTNING ARRESTER | 2867141.33 | 15614 | EA | P
0003 | E36801 | 61083 | 0 | 610830 | 3686010 | P-CAP CONT DEV, SWITCH, SINGLE POLE | BAY | 101556 | 1998-12-31 | CAP CONT DEV, SWITCH, SINGLE POLE | 302121.02 | 563 | EA | P
0003 | E36801 | 61108 | 0 | 611080 | 3686010 | P-CAP CONT DEV, SWITCH, SINGLE POLE | BEL | 101557 | 1998-12-31 | CAP CONT DEV, SWITCH, SINGLE POLE | 309435.33 | 526 | EA | P
0003 | E36801 | 61159 | 0 | 611590 | 3686010 | P-CAP CONT DEV, SWITCH, SINGLE POLE | BRY | 101677 | 1998-12-31 | CAP CONT DEV, SWITCH, SINGLE POLE | 449286.95 | 888 | EA | P
0003 | E36801 | 61186 | 0 | 611860 | 3686010 | P-CAP CONT DEV, SWITCH, SINGLE POLE | CYP | 101678 | 1998-12-31 | CAP CONT DEV, SWITCH, SINGLE POLE | 162657.83 | 251 | EA | P
0003 | E36801 | 61211 | 0 | 612110 | 3686010 | P-CAP CONT DEV, SWITCH, SINGLE POLE | FTB | 101530 | 1998-12-31 | CAP CONT DEV, SWITCH, SINGLE POLE | 150211.64 | 273 | EA | P
0003 | E36801 | 61237 | 0 | 612370 | 3686010 | P-CAP CONT DEV, SWITCH, SINGLE POLE | GAL | 101575 | 1998-12-31 | CAP CONT DEV, SWITCH, SINGLE POLE | 474372.08 | 718 | EA | P
0003 | E36801 | 61271 | 0 | 612710 | 3686010 | P-CAP CONT DEV, SWITCH, SINGLE POLE | GPT | 101675 | 1998-12-31 | CAP CONT DEV, SWITCH, SINGLE POLE | 467611.64 | 943 | EA | P
0003 | E36801 | 61325 | 0 | 613250 | 3686010 | P-CAP CONT DEV, SWITCH, SINGLE POLE | HUM | 101458 | 1998-12-31 | CAP CONT DEV, SWITCH, SINGLE POLE | 107053.6 | 143 | EA | P
0003 | E36801 | 61350 | 0 | 613500 | 3686010 | P-CAP CONT DEV, SWITCH, SINGLE POLE | KTY | 101570 | 1998-12-31 | CAP CONT DEV, SWITCH, SINGLE POLE | 50931.64 | 91 | EA | P
0003 | E36801 | 61375 | 0 | 613750 | 3686010 | P-CAP CONT DEV, SWITCH, SINGLE POLE | MPK | 101677 | 1998-12-31 | CAP CONT DEV, SWITCH, SINGLE POLE | 325888.08 | 655 | EA | P
0003 | E36801 | 61415 | 0 | 614150 | 3686010 | P-CAP CONT DEV, SWITCH, SINGLE POLE | SBR | 101627 | 1998-12-31 | CAP CONT DEV, SWITCH, SINGLE POLE | 396669.96 | 696 | EA | P
0003 | E36801 | 61440 | 0 | 614400 | 3686010 | P-CAP CONT DEV, SWITCH, SINGLE POLE | SHO | 101574 | 1998-12-31 | CAP CONT DEV, SWITCH, SINGLE POLE | 470746.04 | 920 | EA | P
0003 | E36801 | 61471 | 0 | 614710 | 3686010 | P-CAP CONT DEV, SWITCH, SINGLE POLE | SUG | 101566 | 1998-12-31 | CAP CONT DEV, SWITCH, SINGLE POLE | 311583.05 | 533 | EA | P
0003 | E36801 | 3311688 | 0 | 33116880 | 3686010 | P-CAP CONT DEV, SWITCH, SINGLE POLE | BRZ | 101652 | 2018-12-31 | CAP CONT DEV, SWITCH, SINGLE POLE | 264700.22 | 486 | EA | P
0003 | E36801 | 61084 | 0 | 610840 | 3686020 | P-CAP CONT DEV, SWITCH, 3 POLE,4KV CLASS | BAY | 101556 | 1998-12-31 | CAP CONT DEV, SWITCH, 3 POLE, 4KV CLASS | 4161.91 | 13 | EA | P
0003 | E36801 | 61109 | 0 | 611090 | 3686020 | P-CAP CONT DEV, SWITCH, 3 POLE,4KV CLASS | BEL | 101557 | 1998-12-31 | CAP CONT DEV, SWITCH, 3 POLE, 4KV CLASS | 6192.37 | 18 | EA | P
0003 | E36801 | 61160 | 0 | 611600 | 3686020 | P-CAP CONT DEV, SWITCH, 3 POLE,4KV CLASS | BRY | 101677 | 1998-12-31 | CAP CONT DEV, SWITCH, 3 POLE, 4KV CLASS | 3223.53 | 9 | EA | P
0003 | E36801 | 61187 | 0 | 611870 | 3686020 | P-CAP CONT DEV, SWITCH, 3 POLE,4KV CLASS | CYP | 101678 | 1998-12-31 | CAP CONT DEV, SWITCH, 3 POLE, 4KV CLASS | 1114.02 | 3 | EA | P
0003 | E36801 | 61212 | 0 | 612120 | 3686020 | P-CAP CONT DEV, SWITCH, 3 POLE,4KV CLASS | FTB | 101530 | 1998-12-31 | CAP CONT DEV, SWITCH, 3 POLE, 4KV CLASS | 1552.47 | 4 | EA | P
0003 | E36801 | 61238 | 0 | 612380 | 3686020 | P-CAP CONT DEV, SWITCH, 3 POLE,4KV CLASS | GAL | 101575 | 1998-12-31 | CAP CONT DEV, SWITCH, 3 POLE, 4KV CLASS | 1077.23 | 3 | EA | P
0003 | E36801 | 61272 | 0 | 612720 | 3686020 | P-CAP CONT DEV, SWITCH, 3 POLE,4KV CLASS | GPT | 101675 | 1998-12-31 | CAP CONT DEV, SWITCH, 3 POLE, 4KV CLASS | 2879.84 | 8 | EA | P
0003 | E36801 | 61326 | 0 | 613260 | 3686020 | P-CAP CONT DEV, SWITCH, 3 POLE,4KV CLASS | HUM | 101458 | 1998-12-31 | CAP CONT DEV, SWITCH, 3 POLE, 4KV CLASS | 865.15 | 2 | EA | P
0003 | E36801 | 61351 | 0 | 613510 | 3686020 | P-CAP CONT DEV, SWITCH, 3 POLE,4KV CLASS | KTY | 101570 | 1998-12-31 | CAP CONT DEV, SWITCH, 3 POLE, 4KV CLASS | 959.96 | 3 | EA | P
0003 | E36801 | 61376 | 0 | 613760 | 3686020 | P-CAP CONT DEV, SWITCH, 3 POLE,4KV CLASS | MPK | 101677 | 1998-12-31 | CAP CONT DEV, SWITCH, 3 POLE, 4KV CLASS | 2868 | 8 | EA | P
0003 | E36801 | 61416 | 0 | 614160 | 3686020 | P-CAP CONT DEV, SWITCH, 3 POLE,4KV CLASS | SBR | 101627 | 1998-12-31 | CAP CONT DEV, SWITCH, 3 POLE, 4KV CLASS | 3993.86 | 11 | EA | P
0003 | E36801 | 61441 | 0 | 614410 | 3686020 | P-CAP CONT DEV, SWITCH, 3 POLE,4KV CLASS | SHO | 101574 | 1998-12-31 | CAP CONT DEV, SWITCH, 3 POLE, 4KV CLASS | 5675.49 | 16 | EA | P
0003 | E36801 | 61472 | 0 | 614720 | 3686020 | P-CAP CONT DEV, SWITCH, 3 POLE,4KV CLASS | SUG | 101566 | 1998-12-31 | CAP CONT DEV, SWITCH, 3 POLE, 4KV CLASS | 4325.1 | 13 | EA | P
0003 | E36801 | 3311689 | 0 | 33116890 | 3686020 | P-CAP CONT DEV, SWITCH, 3 POLE,4KV CLASS | BRZ | 101652 | 2018-12-31 | CAP CONT DEV, SWITCH, 3 POLE, 4KV CLASS | 3294.34 | 10 | EA | P
0003 | E36801 | 61161 | 0 | 611610 | 3686030 | P-CAP CONT DEV, SWITCH,3 POLE,12KA CLASS | BRY | 101677 | 1998-12-31 | CAP CONT DEV, SWITCH, 3 POLE, 12KA CLASS | 4920.73 | 7 | EA | P
0003 | E36801 | 61239 | 0 | 612390 | 3686030 | P-CAP CONT DEV, SWITCH,3 POLE,12KA CLASS | GAL | 101575 | 1998-12-31 | CAP CONT DEV, SWITCH, 3 POLE, 12KA CLASS | 656.1 | 1 | EA | P
0003 | E36801 | 61273 | 0 | 612730 | 3686030 | P-CAP CONT DEV, SWITCH,3 POLE,12KA CLASS | GPT | 101675 | 1998-12-31 | CAP CONT DEV, SWITCH, 3 POLE, 12KA CLASS | 656.1 | 1 | EA | P
0003 | E36801 | 61352 | 0 | 613520 | 3686030 | P-CAP CONT DEV, SWITCH,3 POLE,12KA CLASS | KTY | 101570 | 1998-12-31 | CAP CONT DEV, SWITCH, 3 POLE, 12KA CLASS | 656.1 | 1 | EA | P
0003 | E36801 | 61377 | 0 | 613770 | 3686030 | P-CAP CONT DEV, SWITCH,3 POLE,12KA CLASS | MPK | 101677 | 1998-12-31 | CAP CONT DEV, SWITCH, 3 POLE, 12KA CLASS | 1230.19 | 2 | EA | P
0003 | E36801 | 61417 | 0 | 614170 | 3686030 | P-CAP CONT DEV, SWITCH,3 POLE,12KA CLASS | SBR | 101627 | 1998-12-31 | CAP CONT DEV, SWITCH, 3 POLE, 12KA CLASS | 656.1 | 1 | EA | P
0003 | E36801 | 61442 | 0 | 614420 | 3686030 | P-CAP CONT DEV, SWITCH,3 POLE,12KA CLASS | SHO | 101574 | 1998-12-31 | CAP CONT DEV, SWITCH, 3 POLE, 12KA CLASS | 4454.75 | 7 | EA | P
0003 | E36801 | 3311690 | 0 | 33116900 | 3686030 | P-CAP CONT DEV, SWITCH,3 POLE,12KA CLASS | BRZ | 101652 | 2018-12-31 | CAP CONT DEV, SWITCH, 3 POLE, 12KA CLASS | 1778.19 | 3 | EA | P
0003 | E36801 | 803665 | 0 | 8036650 | 3686045 | P-RADIO CAPACITOR CONTROL | BAY | 101556 | 2006-12-31 | RADIO CAPACITOR CONTROL | 951071.56 | 693 | EA | P
0003 | E36801 | 803666 | 0 | 8036660 | 3686045 | P-RADIO CAPACITOR CONTROL | BEL | 101557 | 2006-12-31 | RADIO CAPACITOR CONTROL | 1406434.98 | 956 | EA | P
0003 | E36801 | 803686 | 0 | 8036860 | 3686045 | P-RADIO CAPACITOR CONTROL | CYP | 101678 | 2004-12-31 | RADIO CAPACITOR CONTROL | 639974.42 | 301 | EA | P
0003 | E36801 | 803687 | 0 | 8036870 | 3686045 | P-RADIO CAPACITOR CONTROL | FTB | 101530 | 2006-12-31 | RADIO CAPACITOR CONTROL | 360230.4 | 248 | EA | P
0003 | E36801 | 803688 | 0 | 8036880 | 3686045 | P-RADIO CAPACITOR CONTROL | GAL | 101575 | 2006-12-31 | RADIO CAPACITOR CONTROL | 304982.57 | 205 | EA | P
0003 | E36801 | 803689 | 0 | 8036890 | 3686045 | P-RADIO CAPACITOR CONTROL | GPT | 101675 | 2003-12-31 | RADIO CAPACITOR CONTROL | 775306.89 | 399 | EA | P
0003 | E36801 | 803690 | 0 | 8036900 | 3686045 | P-RADIO CAPACITOR CONTROL | HCL | 101557 | 2006-12-31 | RADIO CAPACITOR CONTROL | 11834.48 | 11 | EA | P
0003 | E36801 | 803691 | 0 | 8036910 | 3686045 | P-RADIO CAPACITOR CONTROL | HUM | 101458 | 2004-12-31 | RADIO CAPACITOR CONTROL | 438793.09 | 248 | EA | P
0003 | E36801 | 803692 | 0 | 8036920 | 3686045 | P-RADIO CAPACITOR CONTROL | KTY | 101570 | 2003-12-31 | RADIO CAPACITOR CONTROL | 561758.86 | 312 | EA | P
0003 | E36801 | 803693 | 0 | 8036930 | 3686045 | P-RADIO CAPACITOR CONTROL | MPK | 101677 | 2006-12-31 | RADIO CAPACITOR CONTROL | 234188.29 | 212 | EA | P
0003 | E36801 | 803694 | 0 | 8036940 | 3686045 | P-RADIO CAPACITOR CONTROL | SBR | 101627 | 2006-12-31 | RADIO CAPACITOR CONTROL | 754768.44 | 518 | EA | P
0003 | E36801 | 803695 | 0 | 8036950 | 3686045 | P-RADIO CAPACITOR CONTROL | SHO | 101574 | 2006-12-31 | RADIO CAPACITOR CONTROL | 958839.45 | 737 | EA | P
0003 | E36801 | 803696 | 0 | 8036960 | 3686045 | P-RADIO CAPACITOR CONTROL | SUG | 101566 | 2006-12-31 | RADIO CAPACITOR CONTROL | 979139 | 584 | EA | P
0003 | E36801 | 3311692 | 0 | 33116920 | 3686045 | P-RADIO CAPACITOR CONTROL | BRZ | 101652 | 2018-12-31 | RADIO CAPACITOR CONTROL | 523133.11 | 299 | EA | P
0003 | E36801 | 61114 | 0 | 611140 | 3686070 | P-CAPACITOR CONTROL DEVICE, SWITCH, OIL | BEL | 101557 | 1998-12-31 | CAPACITOR CONTROL DEVICE, SWITCH, OIL | 255169.59 | 247 | EA | P
0003 | E36801 | 61446 | 0 | 614460 | 3686070 | P-CAPACITOR CONTROL DEVICE, SWITCH, OIL | SHO | 101574 | 1998-12-31 | CAPACITOR CONTROL DEVICE, SWITCH, OIL | 84063 | 102 | EA | P
0003 | E36801 | 1258272 | 0 | 12582720 | 3686070 | P-CAPACITOR CONTROL DEVICE, SWITCH, OIL | KTY | 101036 | 2005-12-31 | Capacitor Control Devices, Switch, Oil | 579770.66 | 575 | EA | P
0003 | E36801 | 1284205 | 0 | 12842050 | 3686070 | P-CAPACITOR CONTROL DEVICE, SWITCH, OIL | BAY | 101036 | 2006-12-31 | Capacitor Control Devices, Switch, Oil Motor | 363005.28 | 376 | EA | P
0003 | E36801 | 1284206 | 0 | 12842060 | 3686070 | P-CAPACITOR CONTROL DEVICE, SWITCH, OIL | CYP | 101036 | 2006-12-31 | Capacitor Control Devices, Switch, Oil Motor | 808269.79 | 708 | EA | P
0003 | E36801 | 1284207 | 0 | 12842070 | 3686070 | P-CAPACITOR CONTROL DEVICE, SWITCH, OIL | FTB | 101036 | 2006-12-31 | Capacitor Control Devices, Switch, Oil Motor | 304956.42 | 285 | EA | P
0003 | E36801 | 1284208 | 0 | 12842080 | 3686070 | P-CAPACITOR CONTROL DEVICE, SWITCH, OIL | GPT | 101036 | 2006-12-31 | Capacitor Control Devices, Switch, Oil Motor | 964392.92 | 785 | EA | P
0003 | E36801 | 1284209 | 0 | 12842090 | 3686070 | P-CAPACITOR CONTROL DEVICE, SWITCH, OIL | HCL | 101036 | 2006-12-31 | Capacitor Control Devices, Switch, Oil Motor | 856.44 | 3 | EA | P
0003 | E36801 | 1284210 | 0 | 12842100 | 3686070 | P-CAPACITOR CONTROL DEVICE, SWITCH, OIL | HUM | 101036 | 2006-12-31 | Capacitor Control Devices, Switch, Oil Motor | 555085.51 | 437 | EA | P
0003 | E36801 | 1284211 | 0 | 12842110 | 3686070 | P-CAPACITOR CONTROL DEVICE, SWITCH, OIL | SBR | 101036 | 2006-12-31 | Capacitor Control Devices, Switch, Oil Motor | 414172.15 | 332 | EA | P
0003 | E36801 | 1284212 | 0 | 12842120 | 3686070 | P-CAPACITOR CONTROL DEVICE, SWITCH, OIL | SUG | 101036 | 2006-12-31 | Capacitor Control Devices, Switch, Oil Motor | 717863.88 | 572 | EA | P
0003 | E36801 | 3289345 | 0 | 32893450 | 3686070 | P-CAPACITOR CONTROL DEVICE, SWITCH, OIL | GAL | 101575 | 2016-12-31 | CAPACITOR CONTROL DEVICE, SWITCH, OIL | 1039.62 | 3 | EA | P
0003 | E36801 | 3311695 | 0 | 33116950 | 3686070 | P-CAPACITOR CONTROL DEVICE, SWITCH, OIL | BRZ | 101652 | 2018-12-31 | Capacitor Control Devices, Switch, Oil Motor | 141267.59 | 121 | EA | P
0003 | E36801 | 816092 | 0 | 8160920 | 3686075 | P-CAPACITOR CONTROL VACUUM SWITCH 35KV | KTY | 101570 | 2004-12-31 | CAPACITOR CONTROL VACUUM SWITCH 35KV | 5208.41 | 2 | EA | P
0003 | E36801 | 3311696 | 0 | 33116960 | 3686075 | P-CAPACITOR CONTROL VACUUM SWITCH 35KV | BRZ | 101652 | 2018-12-31 | CAPACITOR CONTROL VACUUM SWITCH 35KV | 392.51 | 0 | EA | P
0003 | E36801 | 3311697 | 0 | 33116970 | 3686080 | P-CAP CONT DEV, RELAY, VOLTAGE CONTROL | BRZ | 101652 | 2018-12-31 | CAP CONT DEV, RELAY, VOLTAGE CONTROL | 324.54 | 1 | EA | P
0003 | E36801 | 61116 | 0 | 611160 | 3686090 | P-CAP CONT DEV, RELAY, CURRENT CONTROL | BEL | 101557 | 1998-12-31 | CAP CONT DEV, RELAY, CURRENT CONTROL | 3914.47 | 1 | EA | P
0003 | E36801 | 61192 | 0 | 611920 | 3686090 | P-CAP CONT DEV, RELAY, CURRENT CONTROL | CYP | 101678 | 1998-12-31 | CAP CONT DEV, RELAY, CURRENT CONTROL | 2986.46 | 3 | EA | P
0003 | E36801 | 61244 | 0 | 612440 | 3686090 | P-CAP CONT DEV, RELAY, CURRENT CONTROL | GAL | 101575 | 1998-12-31 | CAP CONT DEV, RELAY, CURRENT CONTROL | 3943.84 | 2 | EA | P
0003 | E36801 | 61477 | 0 | 614770 | 3686090 | P-CAP CONT DEV, RELAY, CURRENT CONTROL | SUG | 101566 | 1998-12-31 | CAP CONT DEV, RELAY, CURRENT CONTROL | 979.66 | 1 | EA | P
0003 | E36801 | 3076012 | 0 | 30760120 | 3686090 | P-CAP CONT DEV, RELAY, CURRENT CONTROL | SBR | 101627 | 2015-12-31 | CAP CONT DEV, RELAY, CURRENT CONTROL | 2989.86 | 1 | EA | P
0003 | E36801 | 3311698 | 0 | 33116980 | 3686090 | P-CAP CONT DEV, RELAY, CURRENT CONTROL | BRZ | 101652 | 2018-12-31 | CAP CONT DEV, RELAY, CURRENT CONTROL | 5115.82 | 4 | EA | P
0003 | E36801 | 3355542 | 0 | 33555420 | 3687120 | P-PROTECTOR - NTWK, SUBM, 2000 AMP | GAL | 101575 | 2022-12-31 | P-PROTECTOR - NTWK, SUBM, 2000 AMP | 588128.22 | 7 | EA | P
0003 | E36801 | 3356013 | 0 | 33560130 | 3687120 | P-PROTECTOR - NTWK, SUBM, 2000 AMP | BEL | 101557 | 2022-12-31 | P-PROTECTOR - NTWK, SUBM, 2000 AMP | 2885069 | 34 | EA | P
[10 empty] | Total | 297093343.67
0003 | E36801 | 250449 | 0 | 2504490 | 3681001 | S-TRF, OH, 1PH, 480-120/240-1.5KVA | BEL | 101557 | 2001-12-31 | TRF, OH, 1PH, 480-120/240 | 92545.93 | 148 | EA | S
0003 | E36801 | 250675 | 0 | 2506750 | 3681001 | S-TRF, OH, 1PH, 480-120/240-1.5KVA | BPT | 101576 | 2019-12-31 | TRF, OH, 1PH, 480-120/240 | 59.25 | 1 | EA | S
0003 | E36801 | 250901 | 0 | 2509010 | 3681001 | S-TRF, OH, 1PH, 480-120/240-1.5KVA | BRY | 101677 | 2002-12-31 | TRF, OH, 1PH, 480-120/240 | 654.05 | 12 | EA | S
0003 | E36801 | 251354 | 0 | 2513540 | 3681001 | S-TRF, OH, 1PH, 480-120/240-1.5KVA | FTB | 101530 | 2012-12-31 | TRF, OH, 1PH, 480-120/240 | 295.34 | 1 | EA | S
0003 | E36801 | 251581 | 0 | 2515810 | 3681001 | S-TRF, OH, 1PH, 480-120/240-1.5KVA | GAL | 101575 | 2005-12-31 | TRF, OH, 1PH, 480-120/240 | 638.8 | 6 | EA | S
0003 | E36801 | 251807 | 0 | 2518070 | 3681001 | S-TRF, OH, 1PH, 480-120/240-1.5KVA | GPT | 101675 | 2008-12-31 | TRF, OH, 1PH, 480-120/240 | 16941.16 | 65 | EA | S
0003 | E36801 | 252033 | 0 | 2520330 | 3681001 | S-TRF, OH, 1PH, 480-120/240-1.5KVA | HCL | 101557 | 2007-12-31 | TRF, OH, 1PH, 480-120/240 | 513.44 | 3 | EA | S
0003 | E36801 | 252259 | 0 | 2522590 | 3681001 | S-TRF, OH, 1PH, 480-120/240-1.5KVA | HUM | 101458 | 2003-12-31 | TRF, OH, 1PH, 480-120/240 | 24842.89 | 85 | EA | S
0003 | E36801 | 252485 | 0 | 2524850 | 3681001 | S-TRF, OH, 1PH, 480-120/240-1.5KVA | KTY | 101570 | 2021-12-31 | TRF, OH, 1PH, 480-120/240 | 672.26 | 2 | EA | S
0003 | E36801 | 252711 | 0 | 2527110 | 3681001 | S-TRF, OH, 1PH, 480-120/240-1.5KVA | MPK | 101677 | 2016-12-31 | TRF, OH, 1PH, 480-120/240 | 59.76 | 2 | EA | S
0003 | E36801 | 252937 | 0 | 2529370 | 3681001 | S-TRF, OH, 1PH, 480-120/240-1.5KVA | SBR | 101627 | 2007-12-31 | TRF, OH, 1PH, 480-120/240 | 6960.7 | 46 | EA | S
0003 | E36801 | 253163 | 0 | 2531630 | 3681001 | S-TRF, OH, 1PH, 480-120/240-1.5KVA | SHO | 101574 | 1998-12-31 | TRF, OH, 1PH, 480-120/240 | 3128.9 | 17 | EA | S
0003 | E36801 | 253615 | 0 | 2536150 | 3681001 | S-TRF, OH, 1PH, 480-120/240-1.5KVA | SUG | 101566 | 2008-12-31 | TRF, OH, 1PH, 480-120/240 | 2642.47 | 24 | EA | S
0003 | E36801 | 3094444 | 0 | 30944440 | 3681001 | S-TRF, OH, 1PH, 480-120/240-1.5KVA | BAY | 101556 | 2015-12-31 | TRF, OH, 1PH, 480-120/240 | 2266.66 | 17 | EA | S
0003 | E36801 | 3311567 | 0 | 33115670 | 3681001 | S-TRF, OH, 1PH, 480-120/240-1.5KVA | BRZ | 101652 | 2018-12-31 | TRF, OH, 1PH, 480-120/240 | 1534.57 | 5 | EA | S
0003 | E36801 | 3528644 | 0 | 35286440 | 3681001 | S-TRF, OH, 1PH, 480-120/240-1.5KVA | 700 | 101451 | 2023-12-31 | S-TRF, OH, 1PH, 480-120/240-1.5KVA | 12432.36 | 47 | EA | S
0003 | E36801 | 253164 | 0 | 2531640 | 3681002 | S-TRF, OH, 1PH, 480-120/240-2KVA | SHO | 101574 | 1998-12-31 | TRF, OH, 1PH, 480-120/240 | 3103.5 | 50 | EA | S
0003 | E36801 | 3311887 | 0 | 33118870 | 3681002 | S-TRF, OH, 1PH, 480-120/240-2KVA | BRZ | 101652 | 2018-12-31 | TRF, OH, 1PH, 480-120/240 | 324.64 | 5 | EA | S
0003 | E36801 | 250451 | 0 | 2504510 | 3681003 | S-TRF, OH, 1PH, 480-120/240-3KVA | BEL | 101557 | 2000-12-31 | TRF, OH, 1PH, 480-120/240 | 5640.48 | 9 | EA | S
0003 | E36801 | 251356 | 0 | 2513560 | 3681003 | S-TRF, OH, 1PH, 480-120/240-3KVA | FTB | 101530 | 1998-12-31 | TRF, OH, 1PH, 480-120/240 | 329325.9 | 298 | EA | S
0003 | E36801 | 251583 | 0 | 2515830 | 3681003 | S-TRF, OH, 1PH, 480-120/240-3KVA | GAL | 101575 | 2007-12-31 | TRF, OH, 1PH, 480-120/240 | 33.69 | 1 | EA | S
0003 | E36801 | 252939 | 0 | 2529390 | 3681003 | S-TRF, OH, 1PH, 480-120/240-3KVA | SBR | 101627 | 2001-09-30 | TRF, OH, 1PH, 480-120/240 | 357.68 | 2 | EA | S
0003 | E36801 | 253165 | 0 | 2531650 | 3681003 | S-TRF, OH, 1PH, 480-120/240-3KVA | SHO | 101574 | 1998-12-31 | TRF, OH, 1PH, 480-120/240 | 9798.36 | 107 | EA | S
0003 | E36801 | 253617 | 0 | 2536170 | 3681003 | S-TRF, OH, 1PH, 480-120/240-3KVA | SUG | 101566 | 2002-12-31 | TRF, OH, 1PH, 480-120/240 | 2.51 | 2 | EA | S
0003 | E36801 | 3311888 | 0 | 33118880 | 3681003 | S-TRF, OH, 1PH, 480-120/240-3KVA | BRZ | 101652 | 2018-12-31 | TRF, OH, 1PH, 480-120/240 | 1024.97 | 11 | EA | S
0003 | E36801 | 3528645 | 0 | 35286450 | 3681003 | S-TRF, OH, 1PH, 480-120/240-3KVA | 700 | 101451 | 2023-12-31 | S-TRF, OH, 1PH, 480-120/240-3KVA | 2843.94 | 8 | EA | S
0003 | E36801 | 253166 | 0 | 2531660 | 3681004 | S-TRF, OH, 1PH, 480-120/240-5KVA | SHO | 101574 | 1998-12-31 | TRF, OH, 1PH, 480-120/240 | 895.25 | 9 | EA | S
0003 | E36801 | 3311889 | 0 | 33118890 | 3681004 | S-TRF, OH, 1PH, 480-120/240-5KVA | BRZ | 101652 | 2018-12-31 | TRF, OH, 1PH, 480-120/240 | 93.65 | 1 | EA | S
0003 | E36801 | 253167 | 0 | 2531670 | 3681005 | S-TRF, OH, 1PH, 480-120/240-7.5KVA | SHO | 101574 | 1998-12-31 | TRF, OH, 1PH, 480-120.240 | 158.53 | 1 | EA | S
0003 | E36801 | 253168 | 0 | 2531680 | 3681006 | S-TRF, OH, 1PH, 480-120/240-10KVA | SHO | 101574 | 1998-12-31 | TRF, OH, 1PH, 480-120/240 | 198.48 | 1 | EA | S
0003 | E36801 | 250455 | 0 | 2504550 | 3681007 | S-TRF, OH, 1PH, 480-120/240-15KVA | BEL | 101557 | 2001-12-31 | TRF, OH, 1PH, 480-120/240 | 570.84 | 1 | EA | S
0003 | E36801 | 253169 | 0 | 2531690 | 3681007 | S-TRF, OH, 1PH, 480-120/240-15KVA | SHO | 101574 | 1998-12-31 | TRF, OH, 1PH, 480-120/240 | 1187.95 | 5 | EA | S
0003 | E36801 | 3311892 | 0 | 33118920 | 3681007 | S-TRF, OH, 1PH, 480-120/240-15KVA | BRZ | 101652 | 2018-12-31 | TRF, OH, 1PH, 480-120/240 | 124.27 | 1 | EA | S
0003 | E36801 | 3528646 | 0 | 35286460 | 3681007 | S-TRF, OH, 1PH, 480-120/240-15KVA | 700 | 101451 | 2023-12-31 | S-TRF, OH, 1PH, 480-120/240-15KVA | 1185.31 | 1 | EA | S
0003 | E36801 | 250456 | 0 | 2504560 | 3681009 | S-TRF, OH, 1PH, 480-120/240-25KVA | BEL | 101557 | 2010-12-31 | TRF, OH, 1PH, 480-120/240 | 172.37 | 1 | EA | S
0003 | E36801 | 253170 | 0 | 2531700 | 3681009 | S-TRF, OH, 1PH, 480-120/240-25KVA | SHO | 101574 | 1998-12-31 | TRF, OH, 1PH, 480-120/240 | 889.51 | 3 | EA | S
0003 | E36801 | 3528647 | 0 | 35286470 | 3681009 | S-TRF, OH, 1PH, 480-120/240-25KVA | 700 | 101451 | 2023-12-31 | S-TRF, OH, 1PH, 480-120/240-25KVA | 13569.82 | 6 | EA | S
0003 | E36801 | 253172 | 0 | 2531720 | 3681011 | S-TRF, OH, 1PH, 480-120/240-50KVA | SHO | 101574 | 1998-12-31 | TRF, OH, 1PH, 480-120/240 | 9452.51 | 6 | EA | S
0003 | E36801 | 3311894 | 0 | 33118940 | 3681011 | S-TRF, OH, 1PH, 480-120/240-50KVA | BRZ | 101652 | 2018-12-31 | TRF, OH, 1PH, 480-120/240 | 988.79 | 1 | EA | S
0003 | E36801 | 253173 | 0 | 2531730 | 3681012 | S-TRF, OH, 1PH, 480-120/240-75KVA | SHO | 101574 | 1998-12-31 | TRF, OH, 1PH, 480-120/240 | 8035.22 | 4 | EA | S
0003 | E36801 | 3528648 | 0 | 35286480 | 3681012 | S-TRF, OH, 1PH, 480-120/240-75KVA | 700 | 101451 | 2023-12-31 | S-TRF, OH, 1PH, 480-120/240-75KVA | 10030.47 | 1 | EA | S
0003 | E36801 | 253174 | 0 | 2531740 | 3681015 | S-TRF,OH,1PH,2400-120/480-1.5KVA | SHO | 101574 | 1998-12-31 | TRANSFORMER,OH,1PH,2400-1 | 1532.93 | 39 | EA | S
0003 | E36801 | 3311896 | 0 | 33118960 | 3681015 | S-TRF,OH,1PH,2400-120/480-1.5KVA | BRZ | 101652 | 2018-12-31 | TRANSFORMER,OH,1PH,2400-1 | 160.35 | 4 | EA | S
0003 | E36801 | 251366 | 0 | 2513660 | 3681017 | S-TRF,OH,1PH,2400-120/480-3KVA | FTB | 101530 | 1998-12-31 | TRANSFORMER,OH,1PH,2400-1 | 4898.27 | 90 | EA | S
0003 | E36801 | 250236 | 0 | 2502360 | 3681018 | S-TRF,OH,1PH,2400-120/480-5KVA | BAY | 101556 | 1998-12-31 | TRANSFORMER,OH,1PH,2400-1 | 6001.51 | 78 | EA | S
0003 | E36801 | 251367 | 0 | 2513670 | 3681018 | S-TRF,OH,1PH,2400-120/480-5KVA | FTB | 101530 | 1998-12-31 | TRANSFORMER,OH,1PH,2400-1 | 6001.52 | 78 | EA | S
0003 | E36801 | 252724 | 0 | 2527240 | 3681018 | S-TRF,OH,1PH,2400-120/480-5KVA | MPK | 101677 | 1998-12-31 | TRANSFORMER,OH,1PH,2400-1 | 12079.97 | 157 | EA | S
0003 | E36801 | 250237 | 0 | 2502370 | 3681019 | S-TRF,OH,1PH,2400-120/480-7.5KVA | BAY | 101556 | 1998-12-31 | TRANSFORMER,OH,1PH,2400-1 | 2672.45 | 28 | EA | S
0003 | E36801 | 250463 | 0 | 2504630 | 3681019 | S-TRF,OH,1PH,2400-120/480-7.5KVA | BEL | 101557 | 2018-12-31 | TRANSFORMER,OH,1PH,2400-1 | 1489.09 | 16 | EA | S
0003 | E36801 | 253177 | 0 | 2531770 | 3681019 | S-TRF,OH,1PH,2400-120/480-7.5KVA | SHO | 101574 | 2018-12-31 | TRF,OH,1PH,2400-120/480-7.5KVA | 1046 | 11 | EA | S
0003 | E36801 | 253629 | 0 | 2536290 | 3681019 | S-TRF,OH,1PH,2400-120/480-7.5KVA | SUG | 101566 | 2018-12-31 | TRF,OH,1PH,2400-120/480-7.5KVA | 732.25 | 8 | EA | S
0003 | E36801 | 3311568 | 0 | 33115680 | 3681019 | S-TRF,OH,1PH,2400-120/480-7.5KVA | BRZ | 101652 | 2018-12-31 | TRANSFORMER,OH,1PH,2400-1 | 2077.57 | 21 | EA | S
0003 | E36801 | 250464 | 0 | 2504640 | 3681020 | S-TRF,OH,1PH,2400-120/480-10KVA | BEL | 101557 | 2018-12-31 | TRANSFORMER,OH,1PH,2400-1 | 4156.49 | 20 | EA | S
0003 | E36801 | 253178 | 0 | 2531780 | 3681020 | S-TRF,OH,1PH,2400-120/480-10KVA | SHO | 101574 | 2018-12-31 | TRF,OH,1PH,2400-120/480-10KVA | 2711.14 | 13 | EA | S
0003 | E36801 | 253630 | 0 | 2536300 | 3681020 | S-TRF,OH,1PH,2400-120/480-10KVA | SUG | 101566 | 2018-12-31 | TRF,OH,1PH,2400-120/480-10KVA | 2043.93 | 10 | EA | S
0003 | E36801 | 3311569 | 0 | 33115690 | 3681020 | S-TRF,OH,1PH,2400-120/480-10KVA | BRZ | 101652 | 2018-12-31 | TRANSFORMER,OH,1PH,2400-1 | 5599.12 | 28 | EA | S
0003 | E36801 | 251370 | 0 | 2513700 | 3681021 | S-TRF,OH,1PH,2400-120/480-15KVA | FTB | 101530 | 1998-12-31 | TRANSFORMER,OH,1PH,2400-1 | 4219.93 | 30 | EA | S
0003 | E36801 | 251597 | 0 | 2515970 | 3681021 | S-TRF,OH,1PH,2400-120/480-15KVA | GAL | 101575 | 1998-12-31 | TRANSFORMER,OH,1PH,2400-1 | 3938.6 | 28 | EA | S
0003 | E36801 | 252727 | 0 | 2527270 | 3681021 | S-TRF,OH,1PH,2400-120/480-15KVA | MPK | 101677 | 1998-12-31 | TRANSFORMER,OH,1PH,2400-1 | 4079.27 | 29 | EA | S
0003 | E36801 | 250240 | 0 | 2502400 | 3681022 | S-TRF,OH,1PH,2400-120/480-25KVA | BAY | 101556 | 1998-12-31 | TRANSFORMER,OH,1PH,2400-1 | 280.87 | 2 | EA | S
0003 | E36801 | 251371 | 0 | 2513710 | 3681022 | S-TRF,OH,1PH,2400-120/480-25KVA | FTB | 101530 | 1998-12-31 | TRANSFORMER,OH,1PH,2400-1 | 2760.94 | 10 | EA | S
0003 | E36801 | 250241 | 0 | 2502410 | 3681025 | S-TRF,OH,1PH,2400-120/480-50KVA | BAY | 101556 | 1998-12-31 | TRANSFORMER,OH,1PH,2400-1 | 3356.02 | 8 | EA | S
0003 | E36801 | 251372 | 0 | 2513720 | 3681025 | S-TRF,OH,1PH,2400-120/480-50KVA | FTB | 101530 | 1998-12-31 | TRANSFORMER,OH,1PH,2400-1 | 4915.68 | 11 | EA | S
0003 | E36801 | 252729 | 0 | 2527290 | 3681025 | S-TRF,OH,1PH,2400-120/480-50KVA | MPK | 101677 | 1998-12-31 | TRANSFORMER,OH,1PH,2400-1 | 839 | 2 | EA | S
0003 | E36801 | 250242 | 0 | 2502420 | 3681029 | S-TRF,OH,1PH,2400-120/480-150KVA | BAY | 101556 | 1998-12-31 | TRANSFORMER,OH,1PH,2400-1 | 717.27 | 1 | EA | S
0003 | E36801 | 252504 | 0 | 2525040 | 3681029 | S-TRF,OH,1PH,2400-120/480-150KVA | KTY | 101570 | 2002-07-15 | TRANSFORMER,OH,1PH,2400-1 | 1736.66 | 2 | EA | S
0003 | E36801 | 252730 | 0 | 2527300 | 3681029 | S-TRF,OH,1PH,2400-120/480-150KVA | MPK | 101677 | 1998-12-31 | TRANSFORMER,OH,1PH,2400-1 | 1434.53 | 2 | EA | S
0003 | E36801 | 3311570 | 0 | 33115700 | 3681029 | S-TRF,OH,1PH,2400-120/480-150KVA | BRZ | 101652 | 2018-12-31 | TRANSFORMER,OH,1PH,2400-1 | 1434.53 | 2 | EA | S
0003 | E36801 | 253183 | 0 | 2531830 | 3681030 | S-TRF,OH,1PH,2400-120/480-167KVA | SHO | 101574 | 1998-12-31 | TRANSFORMER,OH,1PH,2400-1 | 6146.86 | 4 | EA | S
0003 | E36801 | 251375 | 0 | 2513750 | 3681032 | S-TRF,OH,1PH,2400-120/480-200KVA | FTB | 101530 | 1998-12-31 | TRANSFORMER,OH,1PH,2400-1 | 10384.11 | 10 | EA | S
0003 | E36801 | 250245 | 0 | 2502450 | 3681034 | S-TRF,OH,1PH,2400-120/480-300KVA | BAY | 101556 | 1998-12-31 | TRANSFORMER,OH,1PH,2400-1 | 1057.16 | 1 | EA | S
0003 | E36801 | 250472 | 0 | 2504720 | 3681036 | S-TRF,OH,1PH,4160-240/480-10KVA | BEL | 101557 | 1998-12-31 | TRANSFR,OH, 1PH,4160-240/ | 6791.53 | 11 | EA | S
0003 | E36801 | 251377 | 0 | 2513770 | 3681036 | S-TRF,OH,1PH,4160-240/480-10KVA | FTB | 101530 | 1998-12-31 | TRANSFR,OH, 1PH,4160-240/ | 6948.19 | 6 | EA | S
0003 | E36801 | 251830 | 0 | 2518300 | 3681036 | S-TRF,OH,1PH,4160-240/480-10KVA | GPT | 101675 | 1998-12-31 | TRANSFR,OH, 1PH,4160-240/ | 10422.28 | 9 | EA | S
0003 | E36801 | 252734 | 0 | 2527340 | 3681036 | S-TRF,OH,1PH,4160-240/480-10KVA | MPK | 101677 | 2005-12-31 | TRANSFR,OH, 1PH,4160-240/ | 4814.04 | 1 | EA | S
0003 | E36801 | 3528649 | 0 | 35286490 | 3681036 | S-TRF,OH,1PH,4160-240/480-10KVA | 700 | 101451 | 2023-12-31 | S-TRF,OH,1PH,4160-240/480-10KVA | 3985.89 | 3 | EA | S
0003 | E36801 | 250247 | 0 | 2502470 | 3681040 | S-TRF,OH,1PH,12000/7200V-120/480-1.5KVA | BAY | 101556 | 2017-12-31 | TRF,OH,1PH,12000/7200V-12 | 141.47 | 1 | EA | S
0003 | E36801 | 250473 | 0 | 2504730 | 3681040 | S-TRF,OH,1PH,12000/7200V-120/480-1.5KVA | BEL | 101557 | 2004-12-31 | TRF,OH,1PH,12000/7200V-120/480-1.5KVA | 5564.58 | 5 | EA | S
0003 | E36801 | 251151 | 0 | 2511510 | 3681040 | S-TRF,OH,1PH,12000/7200V-120/480-1.5KVA | CYP | 101678 | 2020-12-31 | TRF,OH,1PH,12000/7200V-12 | 333.66 | 1 | EA | S
0003 | E36801 | 251378 | 0 | 2513780 | 3681040 | S-TRF,OH,1PH,12000/7200V-120/480-1.5KVA | FTB | 101530 | 1998-12-31 | TRF,OH,1PH,12000/7200V-12 | 618.42 | 12 | EA | S
0003 | E36801 | 252283 | 0 | 2522830 | 3681040 | S-TRF,OH,1PH,12000/7200V-120/480-1.5KVA | HUM | 101458 | 2018-12-31 | TRF,OH,1PH,12000/7200V-12 | 1594.65 | 3 | EA | S
0003 | E36801 | 253187 | 0 | 2531870 | 3681040 | S-TRF,OH,1PH,12000/7200V-120/480-1.5KVA | SHO | 101574 | 1998-12-31 | TRF,OH,1PH,12000/7200V-12 | 616.31 | 12 | EA | S
0003 | E36801 | 253639 | 0 | 2536390 | 3681040 | S-TRF,OH,1PH,12000/7200V-120/480-1.5KVA | SUG | 101566 | 2018-12-31 | TRF,OH,1PH,12000/7200V-120/480-1.5KVA | 42.08 | 1 | EA | S
0003 | E36801 | 3311571 | 0 | 33115710 | 3681040 | S-TRF,OH,1PH,12000/7200V-120/480-1.5KVA | BRZ | 101652 | 2018-12-31 | TRF,OH,1PH,12000/7200V-12 | 177.58 | 3 | EA | S
0003 | E36801 | 250248 | 0 | 2502480 | 3681042 | S-TRF,OH,1PH,12000/7200V-120/480-3KVA | BAY | 101556 | 1998-12-31 | TRF,OH,1PH,12000/7200V-12 | 7675.21 | 93 | EA | S
0003 | E36801 | 250474 | 0 | 2504740 | 3681042 | S-TRF,OH,1PH,12000/7200V-120/480-3KVA | BEL | 101557 | 1998-12-31 | TRF,OH,1PH,12000/7200V-120/480-3KVA | 1890.28 | 23 | EA | S
0003 | E36801 | 250926 | 0 | 2509260 | 3681042 | S-TRF,OH,1PH,12000/7200V-120/480-3KVA | BRY | 101677 | 1998-12-31 | TRF,OH,1PH,12000/7200V-12 | 2063.23 | 25 | EA | S
0003 | E36801 | 251152 | 0 | 2511520 | 3681042 | S-TRF,OH,1PH,12000/7200V-120/480-3KVA | CYP | 101678 | 1998-12-31 | TRF,OH,1PH,12000/7200V-12 | 660.23 | 8 | EA | S
0003 | E36801 | 251379 | 0 | 2513790 | 3681042 | S-TRF,OH,1PH,12000/7200V-120/480-3KVA | FTB | 101530 | 1998-12-31 | TRF,OH,1PH,12000/7200V-12 | 6107.14 | 74 | EA | S
0003 | E36801 | 251606 | 0 | 2516060 | 3681042 | S-TRF,OH,1PH,12000/7200V-120/480-3KVA | GAL | 101575 | 1998-12-31 | TRF,OH,1PH,12000/7200V-12 | 742.76 | 9 | EA | S
0003 | E36801 | 251832 | 0 | 2518320 | 3681042 | S-TRF,OH,1PH,12000/7200V-120/480-3KVA | GPT | 101675 | 1998-12-31 | TRF,OH,1PH,12000/7200V-12 | 2558.4 | 30 | EA | S
0003 | E36801 | 252284 | 0 | 2522840 | 3681042 | S-TRF,OH,1PH,12000/7200V-120/480-3KVA | HUM | 101458 | 1998-12-31 | TRF,OH,1PH,12000/7200V-12 | 1155.41 | 14 | EA | S
0003 | E36801 | 252736 | 0 | 2527360 | 3681042 | S-TRF,OH,1PH,12000/7200V-120/480-3KVA | MPK | 101677 | 1998-12-31 | TRF,OH,1PH,12000/7200V-12 | 2888.52 | 35 | EA | S
0003 | E36801 | 252962 | 0 | 2529620 | 3681042 | S-TRF,OH,1PH,12000/7200V-120/480-3KVA | SBR | 101627 | 1998-12-31 | TRF,OH,1PH,12000/7200V-12 | 1237.94 | 15 | EA | S
0003 | E36801 | 253188 | 0 | 2531880 | 3681042 | S-TRF,OH,1PH,12000/7200V-120/480-3KVA | SHO | 101574 | 1998-12-31 | TRF,OH,1PH,12000/7200V-12 | 3581.55 | 44 | EA | S
0003 | E36801 | 253640 | 0 | 2536400 | 3681042 | S-TRF,OH,1PH,12000/7200V-120/480-3KVA | SUG | 101566 | 1998-12-31 | TRF,OH,1PH,12000/7200V-12 | 3624.66 | 44 | EA | S
0003 | E36801 | 3311572 | 0 | 33115720 | 3681042 | S-TRF,OH,1PH,12000/7200V-120/480-3KVA | BRZ | 101652 | 2018-12-31 | TRF,OH,1PH,12000/7200V-12 | 2869.97 | 34 | EA | S
0003 | E36801 | 250249 | 0 | 2502490 | 3681043 | S-TRF,OH,1PH,12000/7200V-120/480-5KVA | BAY | 101556 | 1998-12-31 | TRF,OH,1PH,12000/7200V-12 | 18265.47 | 124 | EA | S
0003 | E36801 | 250475 | 0 | 2504750 | 3681043 | S-TRF,OH,1PH,12000/7200V-120/480-5KVA | BEL | 101557 | 1998-12-31 | TRF,OH,1PH,12000/7200V-120/480-5KVA | 20411.72 | 139 | EA | S
0003 | E36801 | 250927 | 0 | 2509270 | 3681043 | S-TRF,OH,1PH,12000/7200V-120/480-5KVA | BRY | 101677 | 1998-12-31 | TRF,OH,1PH,12000/7200V-12 | 21064.15 | 143 | EA | S
0003 | E36801 | 251153 | 0 | 2511530 | 3681043 | S-TRF,OH,1PH,12000/7200V-120/480-5KVA | CYP | 101678 | 1998-12-31 | TRF,OH,1PH,12000/7200V-12 | 4592 | 30 | EA | S
0003 | E36801 | 251380 | 0 | 2513800 | 3681043 | S-TRF,OH,1PH,12000/7200V-120/480-5KVA | FTB | 101530 | 1998-12-31 | TRF,OH,1PH,12000/7200V-12 | 32699.02 | 221 | EA | S
0003 | E36801 | 251607 | 0 | 2516070 | 3681043 | S-TRF,OH,1PH,12000/7200V-120/480-5KVA | GAL | 101575 | 1998-12-31 | TRF,OH,1PH,12000/7200V-12 | 4124.46 | 28 | EA | S
0003 | E36801 | 251833 | 0 | 2518330 | 3681043 | S-TRF,OH,1PH,12000/7200V-120/480-5KVA | GPT | 101675 | 1998-12-31 | TRF,OH,1PH,12000/7200V-12 | 6333.99 | 43 | EA | S
0003 | E36801 | 252285 | 0 | 2522850 | 3681043 | S-TRF,OH,1PH,12000/7200V-120/480-5KVA | HUM | 101458 | 1998-12-31 | TRF,OH,1PH,12000/7200V-12 | 589.22 | 4 | EA | S
0003 | E36801 | 252511 | 0 | 2525110 | 3681043 | S-TRF,OH,1PH,12000/7200V-120/480-5KVA | KTY | 101570 | 1998-12-31 | TRF,OH,1PH,12000/7200V-12 | 3093.39 | 21 | EA | S
0003 | E36801 | 252737 | 0 | 2527370 | 3681043 | S-TRF,OH,1PH,12000/7200V-120/480-5KVA | MPK | 101677 | 1998-12-31 | TRF,OH,1PH,12000/7200V-12 | 11931.45 | 81 | EA | S
0003 | E36801 | 252963 | 0 | 2529630 | 3681043 | S-TRF,OH,1PH,12000/7200V-120/480-5KVA | SBR | 101627 | 1998-12-31 | TRF,OH,1PH,12000/7200V-12 | 9427.33 | 64 | EA | S
0003 | E36801 | 253189 | 0 | 2531890 | 3681043 | S-TRF,OH,1PH,12000/7200V-120/480-5KVA | SHO | 101574 | 1998-12-31 | TRF,OH,1PH,12000/7200V-12 | 15521.5 | 106 | EA | S
0003 | E36801 | 253641 | 0 | 2536410 | 3681043 | S-TRF,OH,1PH,12000/7200V-120/480-5KVA | SUG | 101566 | 1998-12-31 | TRF,OH,1PH,12000/7200V-12 | 22307.68 | 124 | EA | S
0003 | E36801 | 3311573 | 0 | 33115730 | 3681043 | S-TRF,OH,1PH,12000/7200V-120/480-5KVA | BRZ | 101652 | 2018-12-31 | TRF,OH,1PH,12000/7200V-12 | 18541.93 | 125 | EA | S
0003 | E36801 | 253190 | 0 | 2531900 | 3681044 | S-TRF,OH,1PH,12000/7200V-120/480-7.5KVA | SHO | 101574 | 1998-12-31 | TRF,OH,1PH,12000/7200V-12 | 658.75 | 5 | EA | S
0003 | E36801 | 3311898 | 0 | 33118980 | 3681044 | S-TRF,OH,1PH,12000/7200V-120/480-7.5KVA | BRZ | 101652 | 2018-12-31 | TRF,OH,1PH,12000/7200V-12 | 68.91 | 1 | EA | S
0003 | E36801 | 250251 | 0 | 2502510 | 3681045 | S-TRF,OH,1PH,12000/7200V-120/480-10KVA | BAY | 101556 | 1998-12-31 | TRF,OH,1PH,12000/7200V-120/480V 10 KVA | 1168441.02 | 1500 | EA | S
0003 | E36801 | 250477 | 0 | 2504770 | 3681045 | S-TRF,OH,1PH,12000/7200V-120/480-10KVA | BEL | 101557 | 1998-12-31 | TRF,OH,1PH,12000/7200V-120/480V 10 KVA | 1090467.92 | 1189 | EA | S
0003 | E36801 | 250929 | 0 | 2509290 | 3681045 | S-TRF,OH,1PH,12000/7200V-120/480-10KVA | BRY | 101677 | 1998-12-31 | TRF,OH,1PH,12000/7200V-12 | 342411.03 | 952 | EA | S
0003 | E36801 | 251155 | 0 | 2511550 | 3681045 | S-TRF,OH,1PH,12000/7200V-120/480-10KVA | CYP | 101678 | 1998-12-31 | TRF,OH,1PH,12000/7200V-12 | 171184.96 | 311 | EA | S
0003 | E36801 | 251382 | 0 | 2513820 | 3681045 | S-TRF,OH,1PH,12000/7200V-120/480-10KVA | FTB | 101530 | 1998-12-31 | TRF,OH,1PH,12000/7200V-120/480V 10KVA | 1557900.78 | 3032 | EA | S
0003 | E36801 | 251609 | 0 | 2516090 | 3681045 | S-TRF,OH,1PH,12000/7200V-120/480-10KVA | GAL | 101575 | 1998-12-31 | TRF,OH,1PH,12000/7200V-12 | 309141.9 | 404 | EA | S
0003 | E36801 | 251835 | 0 | 2518350 | 3681045 | S-TRF,OH,1PH,12000/7200V-120/480-10KVA | GPT | 101675 | 1998-12-31 | TRF,OH,1PH,12000/7200V-120/480V 10KVA | 365280.17 | 385 | EA | S
0003 | E36801 | 252061 | 0 | 2520610 | 3681045 | S-TRF,OH,1PH,12000/7200V-120/480-10KVA | HCL | 101557 | 1998-12-31 | TRF,OH,1PH,12000/7200V-120/480V 10KVA | 12553.84 | 12 | EA | S
0003 | E36801 | 252287 | 0 | 2522870 | 3681045 | S-TRF,OH,1PH,12000/7200V-120/480-10KVA | HUM | 101458 | 1998-12-31 | TRF,OH,1PH,12000/7200V-12 | 108323.08 | 138 | EA | S
0003 | E36801 | 252513 | 0 | 2525130 | 3681045 | S-TRF,OH,1PH,12000/7200V-120/480-10KVA | KTY | 101570 | 1998-12-31 | TRF,OH,1PH,12000/7200V-120/480V 10KVA | 118019.79 | 157 | EA | S
0003 | E36801 | 252739 | 0 | 2527390 | 3681045 | S-TRF,OH,1PH,12000/7200V-120/480-10KVA | MPK | 101677 | 1998-12-31 | TRF,OH,1PH,12000/7200V-12 | 250942.75 | 594 | EA | S
0003 | E36801 | 252965 | 0 | 2529650 | 3681045 | S-TRF,OH,1PH,12000/7200V-120/480-10KVA | SBR | 101627 | 1998-12-31 | TRF,OH,1PH,12000/7200V-120/480V 10KVA | 483931.27 | 677 | EA | S
0003 | E36801 | 253191 | 0 | 2531910 | 3681045 | S-TRF,OH,1PH,12000/7200V-120/480-10KVA | SHO | 101574 | 1998-12-31 | TRF,OH,1PH,12000/7200V-120/480V 10KVA | 900799.4 | 1218 | EA | S
0003 | E36801 | 253417 | 0 | 2534170 | 3681045 | S-TRF,OH,1PH,12000/7200V-120/480-10KVA | STL | 101459 | 2000-12-31 | TRF,OH,1PH,12000/7200V-12 | 68239.96 | 137 | EA | S
0003 | E36801 | 253643 | 0 | 2536430 | 3681045 | S-TRF,OH,1PH,12000/7200V-120/480-10KVA | SUG | 101566 | 1998-12-31 | TRF,OH,1PH,12000/7200V-12 | 537453.76 | 867 | EA | S
0003 | E36801 | 3311574 | 0 | 33115740 | 3681045 | S-TRF,OH,1PH,12000/7200V-120/480-10KVA | BRZ | 101652 | 2018-12-31 | TRF,OH,1PH,12000/7200V-12 | 639230.42 | 1168 | EA | S
0003 | E36801 | 3528650 | 0 | 35286500 | 3681045 | S-TRF,OH,1PH,12000/7200V-120/480-10KVA | 700 | 101451 | 2023-12-31 | S-TRF,OH,1PH,12000/7200V-120/480-10KVA | 305852.26 | 397 | EA | S
0003 | E36801 | 250252 | 0 | 2502520 | 3681046 | S-TRF,OH,1PH,12000/7200V-120/480-15KVA | BAY | 101556 | 1998-12-31 | TRF,OH,1PH,12000/7200V-12 | 701364.52 | 1056 | EA | S
0003 | E36801 | 250478 | 0 | 2504780 | 3681046 | S-TRF,OH,1PH,12000/7200V-120/480-15KVA | BEL | 101557 | 1998-12-31 | TRF,OH,1PH,12000/7200V-120/480V 15 KVA | 831369.59 | 1086 | EA | S
0003 | E36801 | 250930 | 0 | 2509300 | 3681046 | S-TRF,OH,1PH,12000/7200V-120/480-15KVA | BRY | 101677 | 1998-12-31 | TRF,OH,1PH,12000/7200V-12 | 389167.8 | 1081 | EA | S
0003 | E36801 | 251156 | 0 | 2511560 | 3681046 | S-TRF,OH,1PH,12000/7200V-120/480-15KVA | CYP | 101678 | 1998-12-31 | TRF,OH,1PH,12000/7200V-12 | 425142.01 | 704 | EA | S
0003 | E36801 | 251383 | 0 | 2513830 | 3681046 | S-TRF,OH,1PH,12000/7200V-120/480-15KVA | FTB | 101530 | 1998-12-31 | TRF,OH,1PH,12000/7200V-120/480V 15KVA | 1465814.14 | 2312 | EA | S
0003 | E36801 | 251610 | 0 | 2516100 | 3681046 | S-TRF,OH,1PH,12000/7200V-120/480-15KVA | GAL | 101575 | 1998-12-31 | TRF,OH,1PH,12000/7200V-120/480V 15KVA | 420087.54 | 800 | EA | S
0003 | E36801 | 251836 | 0 | 2518360 | 3681046 | S-TRF,OH,1PH,12000/7200V-120/480-15KVA | GPT | 101675 | 1998-12-31 | TRF,OH,1PH,12000/7200V-12 | 209904.52 | 241 | EA | S
0003 | E36801 | 252062 | 0 | 2520620 | 3681046 | S-TRF,OH,1PH,12000/7200V-120/480-15KVA | HCL | 101557 | 1998-12-31 | TRF,OH,1PH,12000/7200V-12 | 5998.34 | 4 | EA | S
0003 | E36801 | 252288 | 0 | 2522880 | 3681046 | S-TRF,OH,1PH,12000/7200V-120/480-15KVA | HUM | 101458 | 1998-12-31 | TRF,OH,1PH,12000/7200V-120/480V 15KVA | 122264.41 | 177 | EA | S
0003 | E36801 | 252514 | 0 | 2525140 | 3681046 | S-TRF,OH,1PH,12000/7200V-120/480-15KVA | KTY | 101570 | 1998-12-31 | TRF,OH,1PH,12000/7200V-120/480V 15KVA | 156625.58 | 179 | EA | S
0003 | E36801 | 252740 | 0 | 2527400 | 3681046 | S-TRF,OH,1PH,12000/7200V-120/480-15KVA | MPK | 101677 | 1998-12-31 | TRF,OH,1PH,12000/7200V-12 | 248055.1 | 587 | EA | S
0003 | E36801 | 252966 | 0 | 2529660 | 3681046 | S-TRF,OH,1PH,12000/7200V-120/480-15KVA | SBR | 101627 | 1998-12-31 | TRF,OH,1PH,12000/7200V-12 | 430081.71 | 784 | EA | S
0003 | E36801 | 253192 | 0 | 2531920 | 3681046 | S-TRF,OH,1PH,12000/7200V-120/480-15KVA | SHO | 101574 | 1998-12-31 | TRF,OH,1PH,12000/7200V-120/480V 15KVA | 610006.58 | 998 | EA | S
0003 | E36801 | 253418 | 0 | 2534180 | 3681046 | S-TRF,OH,1PH,12000/7200V-120/480-15KVA | STL | 101459 | 2002-12-31 | TRF,OH,1PH,12000/7200V-12 | 10413.57 | 17 | EA | S
0003 | E36801 | 253644 | 0 | 2536440 | 3681046 | S-TRF,OH,1PH,12000/7200V-120/480-15KVA | SUG | 101566 | 1998-12-31 | TRF,OH,1PH,12000/7200V-12 | 331702.93 | 663 | EA | S
0003 | E36801 | 3311575 | 0 | 33115750 | 3681046 | S-TRF,OH,1PH,12000/7200V-120/480-15KVA | BRZ | 101652 | 2018-12-31 | TRF,OH,1PH,12000/7200V-12 | 818066.27 | 1480 | EA | S
0003 | E36801 | 3528651 | 0 | 35286510 | 3681046 | S-TRF,OH,1PH,12000/7200V-120/480-15KVA | 700 | 101451 | 2023-12-31 | S-TRF,OH,1PH,12000/7200V-120/480-15KVA | 283759.3 | 346 | EA | S
0003 | E36801 | 253193 | 0 | 2531930 | 3681047 | S-TRF,OH,1PH,12000/7200V-120/480-20KVA | SHO | 101574 | 1998-12-31 | TRF,OH,1PH,12000/7200V,12 | 648.1 | 1 | EA | S
0003 | E36801 | 253419 | 0 | 2534190 | 3681047 | S-TRF,OH,1PH,12000/7200V-120/480-20KVA | STL | 101459 | 2002-12-31 | TRF,OH,1PH,12000/7200V,12 | 1509.54 | 2 | EA | S
0003 | E36801 | 250254 | 0 | 2502540 | 3681048 | S-TRF,OH,1PH,12000/7200V-120/480-25KVA | BAY | 101556 | 1998-12-31 | TRF,OH,1PH,12000/7200V-120/480V 25 KVA | 10622004.79 | 10371 | EA | S
0003 | E36801 | 250480 | 0 | 2504800 | 3681048 | S-TRF,OH,1PH,12000/7200V-120/480-25KVA | BEL | 101557 | 1998-12-31 | TRF,OH,1PH,12000/7200V-120/480V 25 KVA | 8939436.87 | 5805 | EA | S
0003 | E36801 | 250932 | 0 | 2509320 | 3681048 | S-TRF,OH,1PH,12000/7200V-120/480-25KVA | BRY | 101677 | 1998-12-31 | TRF,OH,1PH,12000/7200V-12 | 4664415.2 | 7870 | EA | S
0003 | E36801 | 251158 | 0 | 2511580 | 3681048 | S-TRF,OH,1PH,12000/7200V-120/480-25KVA | CYP | 101678 | 1998-12-31 | TRF,OH,1PH,12000/7200V-120/480V 25KVA | 4207081.03 | 4075 | EA | S
0003 | E36801 | 251385 | 0 | 2513850 | 3681048 | S-TRF,OH,1PH,12000/7200V-120/480-25KVA | FTB | 101530 | 1998-12-31 | TRF,OH,1PH,12000/7200V-120/480V 25KVA | 12082926.84 | 11658 | EA | S
0003 | E36801 | 251612 | 0 | 2516120 | 3681048 | S-TRF,OH,1PH,12000/7200V-120/480-25KVA | GAL | 101575 | 1998-12-31 | TRF,OH,1PH,12000/7200V-120/480V 25KVA | 10665829.88 | 9208 | EA | S
0003 | E36801 | 251838 | 0 | 2518380 | 3681048 | S-TRF,OH,1PH,12000/7200V-120/480-25KVA | GPT | 101675 | 1998-12-31 | TRF,OH,1PH,12000/7200V-120/480V 25KVA | 3981637.99 | 2717 | EA | S
0003 | E36801 | 252064 | 0 | 2520640 | 3681048 | S-TRF,OH,1PH,12000/7200V-120/480-25KVA | HCL | 101557 | 1998-12-31 | TRF,OH,1PH,12000/7200V-120/480V 25KVA | 113638.71 | 54 | EA | S
0003 | E36801 | 252290 | 0 | 2522900 | 3681048 | S-TRF,OH,1PH,12000/7200V-120/480-25KVA | HUM | 101458 | 1998-12-31 | TRF,OH,1PH,12000/7200V-120/480V 25KVA | 1546252.45 | 1122 | EA | S
0003 | E36801 | 252516 | 0 | 2525160 | 3681048 | S-TRF,OH,1PH,12000/7200V-120/480-25KVA | KTY | 101570 | 1998-12-31 | TRF,OH,1PH,12000/7200V-120/480V,25KVA | 1559595.56 | 1114 | EA | S
0003 | E36801 | 252742 | 0 | 2527420 | 3681048 | S-TRF,OH,1PH,12000/7200V-120/480-25KVA | MPK | 101677 | 1998-12-31 | TRF,OH,1PH,12000/7200V-12 | 2956825.55 | 4560 | EA | S
0003 | E36801 | 252968 | 0 | 2529680 | 3681048 | S-TRF,OH,1PH,12000/7200V-120/480-25KVA | SBR | 101627 | 1998-12-31 | TRF,OH,1PH,12000/7200V-120/480V 25KVA | 4784121.63 | 4279 | EA | S
0003 | E36801 | 253194 | 0 | 2531940 | 3681048 | S-TRF,OH,1PH,12000/7200V-120/480-25KVA | SHO | 101574 | 1998-12-31 | TRF,OH,1PH,12000/7200V-120/480V 25KVA | 11303735.06 | 10479 | EA | S
0003 | E36801 | 253420 | 0 | 2534200 | 3681048 | S-TRF,OH,1PH,12000/7200V-120/480-25KVA | STL | 101459 | 2001-01-31 | TRF,OH,1PH,12000/7200V-12 | 39674.46 | 37 | EA | S
0003 | E36801 | 253646 | 0 | 2536460 | 3681048 | S-TRF,OH,1PH,12000/7200V-120/480-25KVA | SUG | 101566 | 1998-12-31 | TRF,OH,1PH,12000/7200V-120/480V 25KVA | 6106417.36 | 5389 | EA | S
0003 | E36801 | 2239099 | 0 | 22390990 | 3681048 | S-TRF,OH,1PH,12000/7200V-120/480-25KVA | AMRS | 101653 | 2009-12-31 | 2010 AMS Recon-AMS Proj Management | 132491.49 | 12 | EA | S
0003 | E36801 | 3311576 | 0 | 33115760 | 3681048 | S-TRF,OH,1PH,12000/7200V-120/480-25KVA | BRZ | 101652 | 2018-12-31 | TRF,OH,1PH,12000/7200V-12 | 13149647.29 | 11376 | EA | S
0003 | E36801 | 3528652 | 0 | 35286520 | 3681048 | S-TRF,OH,1PH,12000/7200V-120/480-25KVA | 700 | 101451 | 2023-12-31 | S-TRF,OH,1PH,12000/7200V-120/480-25KVA | 3128479.03 | 2886 | EA | S
0003 | E36801 | 250255 | 0 | 2502550 | 3681050 | S-TRF,OH,1PH,12000/7200V-120/480-37.5KVA | BAY | 101556 | 1998-12-31 | TRF,OH,1PH,12000/7200V-120/480V 37.5KVA | 968639.79 | 1174 | EA | S
0003 | E36801 | 250481 | 0 | 2504810 | 3681050 | S-TRF,OH,1PH,12000/7200V-120/480-37.5KVA | BEL | 101557 | 1998-12-31 | TRF,OH,1PH,12000/7200V-120/480V 37.5KVA | 1115039.46 | 1295 | EA | S
0003 | E36801 | 250933 | 0 | 2509330 | 3681050 | S-TRF,OH,1PH,12000/7200V-120/480-37.5KVA | BRY | 101677 | 1998-12-31 | TRF,OH,1PH,12000/7200V-12 | 588938.25 | 1107 | EA | S
0003 | E36801 | 251159 | 0 | 2511590 | 3681050 | S-TRF,OH,1PH,12000/7200V-120/480-37.5KVA | CYP | 101678 | 1998-12-31 | TRF,OH,1PH,12000/7200V-12 | 104768.43 | 170 | EA | S
0003 | E36801 | 251386 | 0 | 2513860 | 3681050 | S-TRF,OH,1PH,12000/7200V-120/480-37.5KVA | FTB | 101530 | 1998-12-31 | TRF,OH,1PH,12000/7200V-120/480V 37.5KVA | 405104.59 | 556 | EA | S
0003 | E36801 | 251613 | 0 | 2516130 | 3681050 | S-TRF,OH,1PH,12000/7200V-120/480-37.5KVA | GAL | 101575 | 1998-12-31 | TRF,OH,1PH,12000/7200V-12 | 257024.48 | 242 | EA | S
0003 | E36801 | 251839 | 0 | 2518390 | 3681050 | S-TRF,OH,1PH,12000/7200V-120/480-37.5KVA | GPT | 101675 | 1998-12-31 | TRF,OH,1PH,12000/7200V-120/480V 37.5KVA | 216466.87 | 200 | EA | S
0003 | E36801 | 252291 | 0 | 2522910 | 3681050 | S-TRF,OH,1PH,12000/7200V-120/480-37.5KVA | HUM | 101458 | 1998-12-31 | TRF,OH,1PH,12000/7200V-12 | 47181.35 | 30 | EA | S
0003 | E36801 | 252517 | 0 | 2525170 | 3681050 | S-TRF,OH,1PH,12000/7200V-120/480-37.5KVA | KTY | 101570 | 1998-12-31 | TRF,OH,1PH,12000/7200V-12 | 19007.04 | 29 | EA | S
0003 | E36801 | 252743 | 0 | 2527430 | 3681050 | S-TRF,OH,1PH,12000/7200V-120/480-37.5KVA | MPK | 101677 | 1998-12-31 | TRF,OH,1PH,12000/7200V-12 | 510572.95 | 842 | EA | S
0003 | E36801 | 252969 | 0 | 2529690 | 3681050 | S-TRF,OH,1PH,12000/7200V-120/480-37.5KVA | SBR | 101627 | 1998-12-31 | TRF,OH,1PH,12000/7200V-12 | 518249.62 | 717 | EA | S
0003 | E36801 | 253195 | 0 | 2531950 | 3681050 | S-TRF,OH,1PH,12000/7200V-120/480-37.5KVA | SHO | 101574 | 1998-12-31 | TRF,OH,1PH,12000/7200V-120/480V 37.5KVA | 1020826.67 | 1299 | EA | S
0003 | E36801 | 253647 | 0 | 2536470 | 3681050 | S-TRF,OH,1PH,12000/7200V-120/480-37.5KVA | SUG | 101566 | 1998-12-31 | TRF,OH,1PH,12000/7200V-12 | 393089.89 | 526 | EA | S
0003 | E36801 | 3311577 | 0 | 33115770 | 3681050 | S-TRF,OH,1PH,12000/7200V-120/480-37.5KVA | BRZ | 101652 | 2018-12-31 | TRF,OH,1PH,12000/7200V-12 | 599252.98 | 833 | EA | S
0003 | E36801 | 3528653 | 0 | 35286530 | 3681050 | S-TRF,OH,1PH,12000/7200V-120/480-37.5KVA | 700 | 101451 | 2023-12-31 | S-TRF,OH,1PH,12000/7200V-120/480-37.5KVA | 186263.69 | 159 | EA | S
0003 | E36801 | 250256 | 0 | 2502560 | 3681052 | S-TRF,OH,1PH,12000/7200V-120/480-50KVA | BAY | 101556 | 1998-12-31 | TRF,OH,1PH,12000/7200V,120/480V 50 KVA | 21214715.23 | 13730 | EA | S
0003 | E36801 | 250482 | 0 | 2504820 | 3681052 | S-TRF,OH,1PH,12000/7200V-120/480-50KVA | BEL | 101557 | 1998-12-31 | TRF,OH,1PH,12000/7200V,120/480V 50 KVA | 24601132.63 | 11141 | EA | S
0003 | E36801 | 250934 | 0 | 2509340 | 3681052 | S-TRF,OH,1PH,12000/7200V-120/480-50KVA | BRY | 101677 | 1998-12-31 | TRF,OH,1PH,12000/7200V,12 | 10047128.57 | 11390 | EA | S
0003 | E36801 | 251160 | 0 | 2511600 | 3681052 | S-TRF,OH,1PH,12000/7200V-120/480-50KVA | CYP | 101678 | 1998-12-31 | TRF,OH,1PH,12000/7200V,120/480V, 50KVA | 2659230.98 | 1535 | EA | S
0003 | E36801 | 251387 | 0 | 2513870 | 3681052 | S-TRF,OH,1PH,12000/7200V-120/480-50KVA | FTB | 101530 | 1998-12-31 | TRF,OH,1PH,12000/7200V,120/480V, 50KVA | 6429598.73 | 4285 | EA | S
0003 | E36801 | 251614 | 0 | 2516140 | 3681052 | S-TRF,OH,1PH,12000/7200V-120/480-50KVA | GAL | 101575 | 1998-12-31 | TRF,OH,1PH,12000/7200V,120/480V, 50KVA | 11153678.79 | 5997 | EA | S
0003 | E36801 | 251840 | 0 | 2518400 | 3681052 | S-TRF,OH,1PH,12000/7200V-120/480-50KVA | GPT | 101675 | 1998-12-31 | TRF,OH,1PH,12000/7200V,120/480V, 50KVA | 8979909.83 | 4078 | EA | S
0003 | E36801 | 252066 | 0 | 2520660 | 3681052 | S-TRF,OH,1PH,12000/7200V-120/480-50KVA | HCL | 101557 | 1998-12-31 | TRF,OH,1PH,12000/7200V,12 | 217170.01 | 101 | EA | S
0003 | E36801 | 252292 | 0 | 2522920 | 3681052 | S-TRF,OH,1PH,12000/7200V-120/480-50KVA | HUM | 101458 | 1998-12-31 | TRF,OH,1PH,12000/7200V,120/480V,50KVA | 2955917.02 | 1259 | EA | S
0003 | E36801 | 252518 | 0 | 2525180 | 3681052 | S-TRF,OH,1PH,12000/7200V-120/480-50KVA | KTY | 101570 | 1998-12-31 | TRF,OH,1PH,12000/7200V,12 | 1166606.52 | 673 | EA | S
0003 | E36801 | 252744 | 0 | 2527440 | 3681052 | S-TRF,OH,1PH,12000/7200V-120/480-50KVA | MPK | 101677 | 1998-12-31 | TRF,OH,1PH,12000/7200V,12 | 8429386.05 | 8347 | EA | S
0003 | E36801 | 252970 | 0 | 2529700 | 3681052 | S-TRF,OH,1PH,12000/7200V-120/480-50KVA | SBR | 101627 | 1998-12-31 | TRF,OH,1PH,12000/7200V,120/480V 50KVA | 11429545.09 | 7187 | EA | S
0003 | E36801 | 253196 | 0 | 2531960 | 3681052 | S-TRF,OH,1PH,12000/7200V-120/480-50KVA | SHO | 101574 | 1998-12-31 | TRF,OH,1PH,12000/7200V,120/480V 50KVA | 26162006.33 | 15870 | EA | S
0003 | E36801 | 253422 | 0 | 2534220 | 3681052 | S-TRF,OH,1PH,12000/7200V-120/480-50KVA | STL | 101459 | 2000-12-31 | TRF,OH,1PH,12000/7200V,12 | 81299.46 | 75 | EA | S
0003 | E36801 | 253648 | 0 | 2536480 | 3681052 | S-TRF,OH,1PH,12000/7200V-120/480-50KVA | SUG | 101566 | 1998-12-31 | TRF,OH,1PH,12000/7200V,120/480V 50 KVA | 9393259.07 | 5375 | EA | S
0003 | E36801 | 2239100 | 0 | 22391000 | 3681052 | S-TRF,OH,1PH,12000/7200V-120/480-50KVA | AMRS | 101653 | 2009-12-31 | 2010 AMS Recon-AMS Proj Management | 351582.09 | 24 | EA | S
0003 | E36801 | 3311578 | 0 | 33115780 | 3681052 | S-TRF,OH,1PH,12000/7200V-120/480-50KVA | BRZ | 101652 | 2018-12-31 | TRF,OH,1PH,12000/7200V,12 | 13523668.84 | 8869 | EA | S
0003 | E36801 | 3528654 | 0 | 35286540 | 3681052 | S-TRF,OH,1PH,12000/7200V-120/480-50KVA | 700 | 101451 | 2023-12-31 | S-TRF,OH,1PH,12000/7200V-120/480-50KVA | 3815778.7 | 2379 | EA | S
0003 | E36801 | 250257 | 0 | 2502570 | 3681054 | S-TRF,OH,1PH,12000/7200V-120/480-75KVA | BAY | 101556 | 1998-12-31 | TRF,OH,1PH,12000/7200V-120/480V 75 KVA | 8515515.44 | 4034 | EA | S
0003 | E36801 | 250483 | 0 | 2504830 | 3681054 | S-TRF,OH,1PH,12000/7200V-120/480-75KVA | BEL | 101557 | 1998-12-31 | TRF,OH,1PH,12000/7200V-120/480V 75 KVA | 23003220.31 | 8193 | EA | S
0003 | E36801 | 250935 | 0 | 2509350 | 3681054 | S-TRF,OH,1PH,12000/7200V-120/480-75KVA | BRY | 101677 | 1998-12-31 | TRF,OH,1PH,12000/7200V-12 | 3982824.82 | 3140 | EA | S
0003 | E36801 | 251161 | 0 | 2511610 | 3681054 | S-TRF,OH,1PH,12000/7200V-120/480-75KVA | CYP | 101678 | 1998-12-31 | TRF,OH,1PH,12000/7200V-12 | 912780.66 | 379 | EA | S
0003 | E36801 | 251388 | 0 | 2513880 | 3681054 | S-TRF,OH,1PH,12000/7200V-120/480-75KVA | FTB | 101530 | 1998-12-31 | TRF,OH,1PH,12000/7200V-120/480V 75KVA | 2661316.65 | 1348 | EA | S
0003 | E36801 | 251615 | 0 | 2516150 | 3681054 | S-TRF,OH,1PH,12000/7200V-120/480-75KVA | GAL | 101575 | 1998-12-31 | TRF,OH,1PH,12000/7200V,120/480V, 50KVA | 5560421.51 | 2076 | EA | S
0003 | E36801 | 251841 | 0 | 2518410 | 3681054 | S-TRF,OH,1PH,12000/7200V-120/480-75KVA | GPT | 101675 | 1998-12-31 | TRF,OH,1PH,12000/7200V-120/480V 75KVA | 5007918.4 | 1895 | EA | S
0003 | E36801 | 252067 | 0 | 2520670 | 3681054 | S-TRF,OH,1PH,12000/7200V-120/480-75KVA | HCL | 101557 | 1998-12-31 | TRF,OH,1PH,12000/7200V-120/480V 75KVA | 168705.04 | 74 | EA | S
0003 | E36801 | 252293 | 0 | 2522930 | 3681054 | S-TRF,OH,1PH,12000/7200V-120/480-75KVA | HUM | 101458 | 1998-12-31 | TRF,OH,1PH,12000/7200V-120/480V 75KVA | 1310080.42 | 406 | EA | S
0003 | E36801 | 252519 | 0 | 2525190 | 3681054 | S-TRF,OH,1PH,12000/7200V-120/480-75KVA | KTY | 101570 | 1998-12-31 | TRF,OH,1PH,12000/7200V-12 | 294075.85 | 137 | EA | S
0003 | E36801 | 252745 | 0 | 2527450 | 3681054 | S-TRF,OH,1PH,12000/7200V-120/480-75KVA | MPK | 101677 | 1998-12-31 | TRF,OH,1PH,12000/7200V-12 | 5245095.83 | 3722 | EA | S
0003 | E36801 | 252971 | 0 | 2529710 | 3681054 | S-TRF,OH,1PH,12000/7200V-120/480-75KVA | SBR | 101627 | 1998-12-31 | TRF,OH,1PH,12000/7200V-120/480V 75KVA | 8564793.9 | 3877 | EA | S
0003 | E36801 | 253197 | 0 | 2531970 | 3681054 | S-TRF,OH,1PH,12000/7200V-120/480-75KVA | SHO | 101574 | 1998-12-31 | TRF,OH,1PH,12000/7200V-120/480V 75KVA | 12320727.5 | 5868 | EA | S
0003 | E36801 | 253423 | 0 | 2534230 | 3681054 | S-TRF,OH,1PH,12000/7200V-120/480-75KVA | STL | 101459 | 2006-12-31 | TRF,OH,1PH,12000/7200V-12 | 6309.89 | 3 | EA | S
0003 | E36801 | 253649 | 0 | 2536490 | 3681054 | S-TRF,OH,1PH,12000/7200V-120/480-75KVA | SUG | 101566 | 1998-12-31 | TRF,OH,1PH,12000/7200V-120/480V 75KVA | 6175512.95 | 2798 | EA | S
0003 | E36801 | 3311579 | 0 | 33115790 | 3681054 | S-TRF,OH,1PH,12000/7200V-120/480-75KVA | BRZ | 101652 | 2018-12-31 | TRF,OH,1PH,12000/7200V-12 | 5173161.06 | 2609 | EA | S
0003 | E36801 | 3528655 | 0 | 35286550 | 3681054 | S-TRF,OH,1PH,12000/7200V-120/480-75KVA | 700 | 101451 | 2023-12-31 | S-TRF,OH,1PH,12000/7200V-120/480-75KVA | 2210630.68 | 895 | EA | S
0003 | E36801 | 250258 | 0 | 2502580 | 3681056 | S-TRF,OH,1PH,12000/7200V-120/480-100KVA | BAY | 101556 | 1998-12-31 | TRF,OH,1PH,12000/7200V-120/480V 100KVA | 6030267.93 | 2474 | EA | S
0003 | E36801 | 250484 | 0 | 2504840 | 3681056 | S-TRF,OH,1PH,12000/7200V-120/480-100KVA | BEL | 101557 | 1998-12-31 | TRF,OH,1PH,12000/7200V-120/480V 100KVA | 15910220.34 | 5214 | EA | S
0003 | E36801 | 250936 | 0 | 2509360 | 3681056 | S-TRF,OH,1PH,12000/7200V-120/480-100KVA | BRY | 101677 | 1998-12-31 | TRF,OH,1PH,12000/7200V-12 | 2177773.46 | 1503 | EA | S
0003 | E36801 | 251162 | 0 | 2511620 | 3681056 | S-TRF,OH,1PH,12000/7200V-120/480-100KVA | CYP | 101678 | 1998-12-31 | TRF,OH,1PH,12000/7200V-12 | 565395.17 | 201 | EA | S
0003 | E36801 | 251389 | 0 | 2513890 | 3681056 | S-TRF,OH,1PH,12000/7200V-120/480-100KVA | FTB | 101530 | 1998-12-31 | TRF,OH,1PH,12000/7200V-12 | 1797471.34 | 814 | EA | S
0003 | E36801 | 251616 | 0 | 2516160 | 3681056 | S-TRF,OH,1PH,12000/7200V-120/480-100KVA | GAL | 101575 | 1998-12-31 | TRF,OH,1PH,12000/7200V-120/480V 100KVA | 3751469.68 | 1191 | EA | S
0003 | E36801 | 251842 | 0 | 2518420 | 3681056 | S-TRF,OH,1PH,12000/7200V-120/480-100KVA | GPT | 101675 | 1998-12-31 | TRF,OH,1PH,12000/7200V-120/480V 100KVA | 2964846.61 | 990 | EA | S
0003 | E36801 | 252068 | 0 | 2520680 | 3681056 | S-TRF,OH,1PH,12000/7200V-120/480-100KVA | HCL | 101557 | 1998-12-31 | TRF,OH,1PH,12000/7200V-12 | 53063.91 | 17 | EA | S
0003 | E36801 | 252294 | 0 | 2522940 | 3681056 | S-TRF,OH,1PH,12000/7200V-120/480-100KVA | HUM | 101458 | 1998-12-31 | TRF,OH,1PH,12000/7200V-120/480V 100KVA | 1025896.38 | 336 | EA | S
0003 | E36801 | 252520 | 0 | 2525200 | 3681056 | S-TRF,OH,1PH,12000/7200V-120/480-100KVA | KTY | 101570 | 1998-12-31 | TRF,OH,1PH,12000/7200V-12 | 248517.56 | 107 | EA | S
0003 | E36801 | 252746 | 0 | 2527460 | 3681056 | S-TRF,OH,1PH,12000/7200V-120/480-100KVA | MPK | 101677 | 1998-12-31 | TRF,OH,1PH,12000/7200V-12 | 3268860.16 | 2028 | EA | S
0003 | E36801 | 252972 | 0 | 2529720 | 3681056 | S-TRF,OH,1PH,12000/7200V-120/480-100KVA | SBR | 101627 | 1998-12-31 | TRF,OH,1PH,12000/7200V-120/480V,100KVA | 5412138.16 | 2283 | EA | S
0003 | E36801 | 253198 | 0 | 2531980 | 3681056 | S-TRF,OH,1PH,12000/7200V-120/480-100KVA | SHO | 101574 | 1998-12-31 | TRF,OH,1PH,12000/7200V-120/480V 100KVA | 8798273.46 | 3690 | EA | S
0003 | E36801 | 253650 | 0 | 2536500 | 3681056 | S-TRF,OH,1PH,12000/7200V-120/480-100KVA | SUG | 101566 | 1998-12-31 | TRF,OH,1PH,12000/7200V-120/480V 100KVA | 4000430.91 | 1745 | EA | S
0003 | E36801 | 3311580 | 0 | 33115800 | 3681056 | S-TRF,OH,1PH,12000/7200V-120/480-100KVA | BRZ | 101652 | 2018-12-31 | TRF,OH,1PH,12000/7200V-12 | 3176365.83 | 1454 | EA | S
0003 | E36801 | 3528656 | 0 | 35286560 | 3681056 | S-TRF,OH,1PH,12000/7200V-120/480-100KVA | 700 | 101451 | 2023-12-31 | S-TRF,OH,1PH,12000/7200V-120/480-100KVA | 1751334.67 | 546 | EA | S
0003 | E36801 | 251843 | 0 | 2518430 | 3681057 | S-TRF,OH,1PH,12000/7200V-120/480-150KVA | GPT | 101675 | 1998-12-31 | TRF,OH,1PH,12000/7200V-12 | 1269.75 | 1 | EA | S
0003 | E36801 | 252747 | 0 | 2527470 | 3681057 | S-TRF,OH,1PH,12000/7200V-120/480-150KVA | MPK | 101677 | 1998-12-31 | TRF,OH,1PH,12000/7200V-12 | 3809.24 | 3 | EA | S
0003 | E36801 | 250260 | 0 | 2502600 | 3681058 | S-TRF,OH,1PH,12000/7200V-120/480-167KVA | BAY | 101556 | 1998-12-31 | TRF,OH,1PH,12000/7200V-12 | 5304209.72 | 1544 | EA | S
0003 | E36801 | 250486 | 0 | 2504860 | 3681058 | S-TRF,OH,1PH,12000/7200V-120/480-167KVA | BEL | 101557 | 1998-12-31 | TRF,OH,1PH,12000/7200V-120/480V 167KVA | 10370983.66 | 2530 | EA | S
0003 | E36801 | 250938 | 0 | 2509380 | 3681058 | S-TRF,OH,1PH,12000/7200V-120/480-167KVA | BRY | 101677 | 1998-12-31 | TRF,OH,1PH,12000/7200V-12 | 2118988.74 | 1002 | EA | S
0003 | E36801 | 251164 | 0 | 2511640 | 3681058 | S-TRF,OH,1PH,12000/7200V-120/480-167KVA | CYP | 101678 | 1998-12-31 | TRF,OH,1PH,12000/7200V-12 | 453372.1 | 125 | EA | S
0003 | E36801 | 251391 | 0 | 2513910 | 3681058 | S-TRF,OH,1PH,12000/7200V-120/480-167KVA | FTB | 101530 | 1998-12-31 | TRF,OH,1PH,12000/7200V-12 | 1295079.89 | 423 | EA | S
0003 | E36801 | 251618 | 0 | 2516180 | 3681058 | S-TRF,OH,1PH,12000/7200V-120/480-167KVA | GAL | 101575 | 1998-12-31 | TRF,OH,1PH,12000/7200V-120/480V, 167KVA | 3248764.85 | 802 | EA | S
0003 | E36801 | 251844 | 0 | 2518440 | 3681058 | S-TRF,OH,1PH,12000/7200V-120/480-167KVA | GPT | 101675 | 1998-12-31 | TRF,OH,1PH,12000/7200V-120/480V 167KVA | 2320301.21 | 674 | EA | S
0003 | E36801 | 252070 | 0 | 2520700 | 3681058 | S-TRF,OH,1PH,12000/7200V-120/480-167KVA | HCL | 101557 | 1998-12-31 | TRF,OH,1PH,12000/7200V-12 | 84361.81 | 9 | EA | S
0003 | E36801 | 252296 | 0 | 2522960 | 3681058 | S-TRF,OH,1PH,12000/7200V-120/480-167KVA | HUM | 101458 | 1998-12-31 | TRF,OH,1PH,12000/7200V-12 | 681924.01 | 202 | EA | S
0003 | E36801 | 252522 | 0 | 2525220 | 3681058 | S-TRF,OH,1PH,12000/7200V-120/480-167KVA | KTY | 101570 | 1998-12-31 | TRF,OH,1PH,12000/7200V-12 | 346487.13 | 96 | EA | S
0003 | E36801 | 252748 | 0 | 2527480 | 3681058 | S-TRF,OH,1PH,12000/7200V-120/480-167KVA | MPK | 101677 | 1998-12-31 | TRF,OH,1PH,12000/7200V-12 | 3496424.1 | 1402 | EA | S
0003 | E36801 | 252974 | 0 | 2529740 | 3681058 | S-TRF,OH,1PH,12000/7200V-120/480-167KVA | SBR | 101627 | 1998-12-31 | TRF,OH,1PH,12000/7200V-120/480V 167KVA | 4270107.21 | 1392 | EA | S
0003 | E36801 | 253200 | 0 | 2532000 | 3681058 | S-TRF,OH,1PH,12000/7200V-120/480-167KVA | SHO | 101574 | 1998-12-31 | TRF,OH,1PH,12000/7200V-120/480V 167KVA | 7703893.64 | 2290 | EA | S
0003 | E36801 | 253652 | 0 | 2536520 | 3681058 | S-TRF,OH,1PH,12000/7200V-120/480-167KVA | SUG | 101566 | 1998-12-31 | TRF,OH,1PH,12000/7200V-12 | 3152459.98 | 967 | EA | S
0003 | E36801 | 3311581 | 0 | 33115810 | 3681058 | S-TRF,OH,1PH,12000/7200V-120/480-167KVA | BRZ | 101652 | 2018-12-31 | TRF,OH,1PH,12000/7200V-12 | 2858347.67 | 921 | EA | S
0003 | E36801 | 3528657 | 0 | 35286570 | 3681058 | S-TRF,OH,1PH,12000/7200V-120/480-167KVA | 700 | 101451 | 2023-12-31 | S-TRF,OH,1PH,12000/7200V-120/480-167KVA | 2734009.59 | 346 | EA | S
0003 | E36801 | 252297 | 0 | 2522970 | 3681059 | S-TRF,OH,1PH,12000/7200V-120/480-200KVA | HUM | 101458 | 1998-12-31 | TRF,OH,1PH,12000/7200V-12 | 1002.16 | 1 | EA | S
0003 | E36801 | 252749 | 0 | 2527490 | 3681059 | S-TRF,OH,1PH,12000/7200V-120/480-200KVA | MPK | 101677 | 1998-12-31 | TRF,OH,1PH,12000/7200V-12 | 5010.78 | 5 | EA | S
0003 | E36801 | 253653 | 0 | 2536530 | 3681059 | S-TRF,OH,1PH,12000/7200V-120/480-200KVA | SUG | 101566 | 1998-12-31 | TRF,OH,1PH,12000/7200V-12 | 3006.47 | 3 | EA | S
0003 | E36801 | 250262 | 0 | 2502620 | 3681061 | S-TRF,OH,1PH,12000/7200V-120/480-250KVA | BAY | 101556 | 1998-12-31 | TRF,OH,1PH,12000/7200V-12 | 1867655.54 | 461 | EA | S
0003 | E36801 | 250488 | 0 | 2504880 | 3681061 | S-TRF,OH,1PH,12000/7200V-120/480-250KVA | BEL | 101557 | 1998-12-31 | TRF,OH,1PH,12000/7200V-120/480V 250KVA | 3825345.99 | 832 | EA | S
0003 | E36801 | 250940 | 0 | 2509400 | 3681061 | S-TRF,OH,1PH,12000/7200V-120/480-250KVA | BRY | 101677 | 1998-12-31 | TRF,OH,1PH,12000/7200V-12 | 1279462.82 | 441 | EA | S
0003 | E36801 | 251166 | 0 | 2511660 | 3681061 | S-TRF,OH,1PH,12000/7200V-120/480-250KVA | CYP | 101678 | 1998-12-31 | TRF,OH,1PH,12000/7200V-12 | 124506.19 | 38 | EA | S
0003 | E36801 | 251393 | 0 | 2513930 | 3681061 | S-TRF,OH,1PH,12000/7200V-120/480-250KVA | FTB | 101530 | 1998-12-31 | TRF,OH,1PH,12000/7200V-12 | 408825.88 | 115 | EA | S
0003 | E36801 | 251620 | 0 | 2516200 | 3681061 | S-TRF,OH,1PH,12000/7200V-120/480-250KVA | GAL | 101575 | 1998-12-31 | TRF,OH,1PH,12000/7200V-12 | 1276899.61 | 227 | EA | S
0003 | E36801 | 251846 | 0 | 2518460 | 3681061 | S-TRF,OH,1PH,12000/7200V-120/480-250KVA | GPT | 101675 | 1998-12-31 | TRF,OH,1PH,12000/7200V-12 | 929859.51 | 218 | EA | S
0003 | E36801 | 252298 | 0 | 2522980 | 3681061 | S-TRF,OH,1PH,12000/7200V-120/480-250KVA | HUM | 101458 | 1998-12-31 | TRF,OH,1PH,12000/7200V-12 | 261148.36 | 51 | EA | S
0003 | E36801 | 252524 | 0 | 2525240 | 3681061 | S-TRF,OH,1PH,12000/7200V-120/480-250KVA | KTY | 101570 | 1998-12-31 | TRF,OH,1PH,12000/7200V-12 | 75402.31 | 20 | EA | S
0003 | E36801 | 252750 | 0 | 2527500 | 3681061 | S-TRF,OH,1PH,12000/7200V-120/480-250KVA | MPK | 101677 | 1998-12-31 | TRF,OH,1PH,12000/7200V-12 | 1783202.67 | 592 | EA | S
0003 | E36801 | 252976 | 0 | 2529760 | 3681061 | S-TRF,OH,1PH,12000/7200V-120/480-250KVA | SBR | 101627 | 1998-12-31 | TRF,OH,1PH,12000/7200V-12 | 1673852.43 | 412 | EA | S
0003 | E36801 | 253202 | 0 | 2532020 | 3681061 | S-TRF,OH,1PH,12000/7200V-120/480-250KVA | SHO | 101574 | 1998-12-31 | TRF,OH,1PH,12000/7200V-12 | 2880078.72 | 719 | EA | S
0003 | E36801 | 253654 | 0 | 2536540 | 3681061 | S-TRF,OH,1PH,12000/7200V-120/480-250KVA | SUG | 101566 | 1998-12-31 | TRF,OH,1PH,12000/7200V-12 | 1305434.37 | 346 | EA | S
0003 | E36801 | 3311582 | 0 | 33115820 | 3681061 | S-TRF,OH,1PH,12000/7200V-120/480-250KVA | BRZ | 101652 | 2018-12-31 | TRF,OH,1PH,12000/7200V-12 | 1046125.43 | 276 | EA | S
0003 | E36801 | 3528658 | 0 | 35286580 | 3681061 | S-TRF,OH,1PH,12000/7200V-120/480-250KVA | 700 | 101451 | 2023-12-31 | S-TRF,OH,1PH,12000/7200V-120/480-250KVA | 2860287.38 | 405 | EA | S
0003 | E36801 | 250263 | 0 | 2502630 | 3681062 | S-TRF,OH,1PH,12000/7200V-120/480-333KVA | BAY | 101556 | 1998-12-31 | TRF,OH,1PH,12000/7200V-12 | 1240986.51 | 272 | EA | S
0003 | E36801 | 250489 | 0 | 2504890 | 3681062 | S-TRF,OH,1PH,12000/7200V-120/480-333KVA | BEL | 101557 | 1998-12-31 | TRF,OH,1PH,12000/7200V-120/480V 333KVA | 1673268.42 | 312 | EA | S
0003 | E36801 | 250941 | 0 | 2509410 | 3681062 | S-TRF,OH,1PH,12000/7200V-120/480-333KVA | BRY | 101677 | 1998-12-31 | TRF,OH,1PH,12000/7200V-12 | 760689 | 194 | EA | S
0003 | E36801 | 251167 | 0 | 2511670 | 3681062 | S-TRF,OH,1PH,12000/7200V-120/480-333KVA | CYP | 101678 | 1998-12-31 | TRF,OH,1PH,12000/7200V-12 | 37007.54 | 7 | EA | S
0003 | E36801 | 251394 | 0 | 2513940 | 3681062 | S-TRF,OH,1PH,12000/7200V-120/480-333KVA | FTB | 101530 | 1998-12-31 | TRF,OH,1PH,12000/7200V-12 | 242939.37 | 66 | EA | S
0003 | E36801 | 251621 | 0 | 2516210 | 3681062 | S-TRF,OH,1PH,12000/7200V-120/480-333KVA | GAL | 101575 | 1998-12-31 | TRF,OH,1PH,12000/7200V-12 | 248850.48 | 45 | EA | S
0003 | E36801 | 251847 | 0 | 2518470 | 3681062 | S-TRF,OH,1PH,12000/7200V-120/480-333KVA | GPT | 101675 | 1998-12-31 | TRF,OH,1PH,12000/7200V-12 | 340173.28 | 74 | EA | S
0003 | E36801 | 252299 | 0 | 2522990 | 3681062 | S-TRF,OH,1PH,12000/7200V-120/480-333KVA | HUM | 101458 | 1998-12-31 | TRF,OH,1PH,12000/7200V-12 | 11575.3 | 2 | EA | S
0003 | E36801 | 252525 | 0 | 2525250 | 3681062 | S-TRF,OH,1PH,12000/7200V-120/480-333KVA | KTY | 101570 | 1998-12-31 | TRF,OH,1PH,12000/7200V-12 | 85188.4 | 19 | EA | S
0003 | E36801 | 252751 | 0 | 2527510 | 3681062 | S-TRF,OH,1PH,12000/7200V-120/480-333KVA | MPK | 101677 | 1998-12-31 | TRF,OH,1PH,12000/7200V-12 | 884601.15 | 230 | EA | S
0003 | E36801 | 252977 | 0 | 2529770 | 3681062 | S-TRF,OH,1PH,12000/7200V-120/480-333KVA | SBR | 101627 | 1998-12-31 | TRF,OH,1PH,12000/7200V-12 | 828889.88 | 182 | EA | S
0003 | E36801 | 253203 | 0 | 2532030 | 3681062 | S-TRF,OH,1PH,12000/7200V-120/480-333KVA | SHO | 101574 | 1998-12-31 | TRF,OH,1PH,12000/7200V-12 | 1282173.97 | 265 | EA | S
0003 | E36801 | 253655 | 0 | 2536550 | 3681062 | S-TRF,OH,1PH,12000/7200V-120/480-333KVA | SUG | 101566 | 1998-12-31 | TRF,OH,1PH,12000/7200V-12 | 364263.76 | 83 | EA | S
0003 | E36801 | 3311583 | 0 | 33115830 | 3681062 | S-TRF,OH,1PH,12000/7200V-120/480-333KVA | BRZ | 101652 | 2018-12-31 | TRF,OH,1PH,12000/7200V-12 | 580489.33 | 133 | EA | S
0003 | E36801 | 3528659 | 0 | 35286590 | 3681062 | S-TRF,OH,1PH,12000/7200V-120/480-333KVA | 700 | 101451 | 2023-12-31 | S-TRF,OH,1PH,12000/7200V-120/480-333KVA | 1839903.49 | 233 | EA | S
0003 | E36801 | 250264 | 0 | 2502640 | 3681064 | S-TRF,OH,1PH,12000/7200V-120/480-500KVA | BAY | 101556 | 1998-12-31 | TRF,OH,1PH,12000/7200V-12 | 1417777.98 | 173 | EA | S
0003 | E36801 | 250490 | 0 | 2504900 | 3681064 | S-TRF,OH,1PH,12000/7200V-120/480-500KVA | BEL | 101557 | 1998-12-31 | TRF,OH,1PH,12000/7200V-120/480V 500KVA | 1709943.81 | 203 | EA | S
0003 | E36801 | 250942 | 0 | 2509420 | 3681064 | S-TRF,OH,1PH,12000/7200V-120/480-500KVA | BRY | 101677 | 1998-12-31 | TRF,OH,1PH,12000/7200V-12 | 854935.15 | 168 | EA | S
0003 | E36801 | 251168 | 0 | 2511680 | 3681064 | S-TRF,OH,1PH,12000/7200V-120/480-500KVA | CYP | 101678 | 1998-12-31 | TRF,OH,1PH,12000/7200V-12 | 94097.05 | 8 | EA | S
0003 | E36801 | 251395 | 0 | 2513950 | 3681064 | S-TRF,OH,1PH,12000/7200V-120/480-500KVA | FTB | 101530 | 1998-12-31 | TRF,OH,1PH,12000/7200V-12 | 148170.89 | 25 | EA | S
0003 | E36801 | 251622 | 0 | 2516220 | 3681064 | S-TRF,OH,1PH,12000/7200V-120/480-500KVA | GAL | 101575 | 1998-12-31 | TRF,OH,1PH,12000/7200V-120/480V 500KVA | 826112.18 | 59 | EA | S
0003 | E36801 | 251848 | 0 | 2518480 | 3681064 | S-TRF,OH,1PH,12000/7200V-120/480-500KVA | GPT | 101675 | 1998-12-31 | TRF,OH,1PH,12000/7200V-12 | 252137.07 | 33 | EA | S
0003 | E36801 | 252300 | 0 | 2523000 | 3681064 | S-TRF,OH,1PH,12000/7200V-120/480-500KVA | HUM | 101458 | 1998-12-31 | TRF,OH,1PH,12000/7200V-12 | 441744 | 41 | EA | S
0003 | E36801 | 252526 | 0 | 2525260 | 3681064 | S-TRF,OH,1PH,12000/7200V-120/480-500KVA | KTY | 101570 | 1998-12-31 | TRF,OH,1PH,12000/7200V-12 | 52641.13 | 13 | EA | S
0003 | E36801 | 252752 | 0 | 2527520 | 3681064 | S-TRF,OH,1PH,12000/7200V-120/480-500KVA | MPK | 101677 | 1998-12-31 | TRF,OH,1PH,12000/7200V-12 | 981545.83 | 180 | EA | S
0003 | E36801 | 252978 | 0 | 2529780 | 3681064 | S-TRF,OH,1PH,12000/7200V-120/480-500KVA | SBR | 101627 | 1998-12-31 | TRF,OH,1PH,12000/7200V-12 | 769006.14 | 129 | EA | S
0003 | E36801 | 253204 | 0 | 2532040 | 3681064 | S-TRF,OH,1PH,12000/7200V-120/480-500KVA | SHO | 101574 | 1998-12-31 | TRF,OH,1PH,12000/7200V-12 | 1326608.19 | 182 | EA | S
0003 | E36801 | 253656 | 0 | 2536560 | 3681064 | S-TRF,OH,1PH,12000/7200V-120/480-500KVA | SUG | 101566 | 1998-12-31 | TRF,OH,1PH,12000/7200V-12 | 408507.4 | 59 | EA | S
0003 | E36801 | 3311584 | 0 | 33115840 | 3681064 | S-TRF,OH,1PH,12000/7200V-120/480-500KVA | BRZ | 101652 | 2018-12-31 | TRF,OH,1PH,12000/7200V-12 | 384329.14 | 61 | EA | S
0003 | E36801 | 3528660 | 0 | 35286600 | 3681064 | S-TRF,OH,1PH,12000/7200V-120/480-500KVA | 700 | 101451 | 2023-12-31 | S-TRF,OH,1PH,12000/7200V-120/480-500KVA | 3800342.02 | 254 | EA | S
0003 | E36801 | 3311585 | 0 | 33115850 | 3681066 | S-TRF,OH,1PH,12000/7200V-120/480-833KVA | BRZ | 101652 | 2018-12-31 | TRF,OH,1PH,12000/7200V-12 | 7513.29 | 3 | EA | S
0003 | E36801 | 250266 | 0 | 2502660 | 3681068 | S-TRF,OH,1PH,12000/7200V-120/480-1000KVA | BAY | 101556 | 1998-12-31 | TRF,OH,1PH,12000/7200V-12 | 9049.09 | 1 | EA | S
0003 | E36801 | 252754 | 0 | 2527540 | 3681068 | S-TRF,OH,1PH,12000/7200V-120/480-1000KVA | MPK | 101677 | 1998-12-31 | TRF,OH,1PH,12000/7200V-12 | 9049.09 | 1 | EA | S
0003 | E36801 | 3311586 | 0 | 33115860 | 3681068 | S-TRF,OH,1PH,12000/7200V-120/480-1000KVA | BRZ | 101652 | 2018-12-31 | TRF,OH,1PH,12000/7200V-12 | 9049.08 | 1 | EA | S
0003 | E36801 | 250267 | 0 | 2502670 | 3681080 | S-TRF,OH,1PH,12000/7200V-2400-50KVA | BAY | 101556 | 1998-12-31 | TRANSFORMER,OH,1PH,12K/72 | 8897.06 | 6 | EA | S
0003 | E36801 | 252303 | 0 | 2523030 | 3681080 | S-TRF,OH,1PH,12000/7200V-2400-50KVA | HUM | 101458 | 1998-12-31 | TRANSFORMER,OH,1PH,12K/72 | 8555.34 | 7 | EA | S
0003 | E36801 | 252755 | 0 | 2527550 | 3681080 | S-TRF,OH,1PH,12000/7200V-2400-50KVA | MPK | 101677 | 1998-12-31 | TRANSFORMER,OH,1PH,12K/72 | 1632.18 | 2 | EA | S
0003 | E36801 | 3528661 | 0 | 35286610 | 3681080 | S-TRF,OH,1PH,12000/7200V-2400-50KVA | 700 | 101451 | 2023-12-31 | S-TRF,OH,1PH,12000/7200V-2400-50KVA | 32093.54 | 12 | EA | S
0003 | E36801 | 250268 | 0 | 2502680 | 3681082 | S-TRF,OH,1PH,12000/7200V-2400-100KVA | BAY | 101556 | 2002-12-31 | TRANSFORMR,OH,1PH,12K/720 | 13483.4 | 3 | EA | S
0003 | E36801 | 250494 | 0 | 2504940 | 3681082 | S-TRF,OH,1PH,12000/7200V-2400-100KVA | BEL | 101557 | 2002-12-31 | TRANSFORMR,OH,1PH,12K/720 | 10381.18 | 2 | EA | S
0003 | E36801 | 251852 | 0 | 2518520 | 3681082 | S-TRF,OH,1PH,12000/7200V-2400-100KVA | GPT | 101675 | 2003-12-31 | TRANSFORMR,OH,1PH,12K/720 | 14885.6 | 2 | EA | S
0003 | E36801 | 252982 | 0 | 2529820 | 3681082 | S-TRF,OH,1PH,12000/7200V-2400-100KVA | SBR | 101627 | 2002-12-31 | TRANSFORMR,OH,1PH,12K/720 | 4333.35 | 1 | EA | S
0003 | E36801 | 253208 | 0 | 2532080 | 3681082 | S-TRF,OH,1PH,12000/7200V-2400-100KVA | SHO | 101574 | 2000-12-31 | TRANSFORMR,OH,1PH,12K/720 | 14978.59 | 2 | EA | S
0003 | E36801 | 253660 | 0 | 2536600 | 3681082 | S-TRF,OH,1PH,12000/7200V-2400-100KVA | SUG | 101566 | 2005-12-31 | TRANSFORMR,OH,1PH,12K/720 | 22038.4 | 4 | EA | S
0003 | E36801 | 3311588 | 0 | 33115880 | 3681082 | S-TRF,OH,1PH,12000/7200V-2400-100KVA | BRZ | 101652 | 2018-12-31 | TRANSFORMR,OH,1PH,12K/720 | 5232.66 | 1 | EA | S
0003 | E36801 | 3528662 | 0 | 35286620 | 3681082 | S-TRF,OH,1PH,12000/7200V-2400-100KVA | 700 | 101451 | 2023-12-31 | S-TRF,OH,1PH,12000/7200V-2400-100KVA | 54372.7 | 16 | EA | S
0003 | E36801 | 250269 | 0 | 2502690 | 3681084 | S-TRF,OH,1PH,12000/7200V-2400-167KVA | BAY | 101556 | 2001-12-31 | TRANSFORMR,OH,1PH,12K/720 | 92188.61 | 1 | EA | S
0003 | E36801 | 250495 | 0 | 2504950 | 3681084 | S-TRF,OH,1PH,12000/7200V-2400-167KVA | BEL | 101557 | 2002-12-31 | TRANSFORMR,OH,1PH,12K/720 | 27359.09 | 4 | EA | S
0003 | E36801 | 251400 | 0 | 2514000 | 3681084 | S-TRF,OH,1PH,12000/7200V-2400-167KVA | FTB | 101530 | 2005-12-31 | TRANSFORMR,OH,1PH,12K/720 | 21411.62 | 2 | EA | S
0003 | E36801 | 3528663 | 0 | 35286630 | 3681084 | S-TRF,OH,1PH,12000/7200V-2400-167KVA | 700 | 101451 | 2023-12-31 | S-TRF,OH,1PH,12000/7200V-2400-167KVA | 80736.92 | 18 | EA | S
0003 | E36801 | 251401 | 0 | 2514010 | 3681086 | S-TRF,OH,1PH,12000/7200V-2400-250KVA | FTB | 101530 | 1998-12-31 | TRANSFORMR,OH,1PH,12K/720 | 3796.2 | 1 | EA | S
0003 | E36801 | 251628 | 0 | 2516280 | 3681086 | S-TRF,OH,1PH,12000/7200V-2400-250KVA | GAL | 101575 | 1998-12-31 | TRANSFORMR,OH,1PH,12K/720 | 9790.02 | 2 | EA | S
0003 | E36801 | 251854 | 0 | 2518540 | 3681086 | S-TRF,OH,1PH,12000/7200V-2400-250KVA | GPT | 101675 | 1998-12-31 | TRANSFORMR,OH,1PH,12K/720 | 8085.04 | 1 | EA | S
0003 | E36801 | 252758 | 0 | 2527580 | 3681086 | S-TRF,OH,1PH,12000/7200V-2400-250KVA | MPK | 101677 | 1998-12-31 | TRANSFORMR,OH,1PH,12K/720 | 3929.96 | 1 | EA | S
0003 | E36801 | 3528664 | 0 | 35286640 | 3681086 | S-TRF,OH,1PH,12000/7200V-2400-250KVA | 700 | 101451 | 2023-12-31 | S-TRF,OH,1PH,12000/7200V-2400-250KVA | 137477.62 | 21 | EA | S
0003 | E36801 | 250271 | 0 | 2502710 | 3681087 | S-TRF,OH,1PH,12000/7200V-2400-333KVA | BAY | 101556 | 2009-12-31 | TRANSFORMR,OH,1PH,12K/720 | 15300.02 | 4 | EA | S
0003 | E36801 | 250497 | 0 | 2504970 | 3681087 | S-TRF,OH,1PH,12000/7200V-2400-333KVA | BEL | 101557 | 2008-12-31 | TRANSFORMR,OH,1PH,12K/720 | 10386.92 | 1 | EA | S
0003 | E36801 | 250949 | 0 | 2509490 | 3681087 | S-TRF,OH,1PH,12000/7200V-2400-333KVA | BRY | 101677 | 2006-12-31 | TRANSFORMR,OH,1PH,12K/720 | 26300.68 | 8 | EA | S
0003 | E36801 | 251402 | 0 | 2514020 | 3681087 | S-TRF,OH,1PH,12000/7200V-2400-333KVA | FTB | 101530 | 2009-12-31 | TRANSFORMR,OH,1PH,12K/720 | 6913 | 1 | EA | S
0003 | E36801 | 251855 | 0 | 2518550 | 3681087 | S-TRF,OH,1PH,12000/7200V-2400-333KVA | GPT | 101675 | 2022-12-31 | TRANSFORMR,OH,1PH,12K/720 | 10430.67 | 1 | EA | S
0003 | E36801 | 252533 | 0 | 2525330 | 3681087 | S-TRF,OH,1PH,12000/7200V-2400-333KVA | KTY | 101570 | 2010-12-31 | TRANSFORMR,OH,1PH,12K/720 | 11213.06 | 1 | EA | S
0003 | E36801 | 253663 | 0 | 2536630 | 3681087 | S-TRF,OH,1PH,12000/7200V-2400-333KVA | SUG | 101566 | 2001-08-31 | TRANSFORMR,OH,1PH,12K/720 | 31066.77 | 2 | EA | S
0003 | E36801 | 3528665 | 0 | 35286650 | 3681087 | S-TRF,OH,1PH,12000/7200V-2400-333KVA | 700 | 101451 | 2023-12-31 | S-TRF,OH,1PH,12000/7200V-2400-333KVA | 132845.21 | 14 | EA | S
0003 | E36801 | 250272 | 0 | 2502720 | 3681088 | S-TRF,OH,1PH,12000/7200V-2400-500KVA | BAY | 101556 | 1998-12-31 | TRANSFORMR,OH,1PH,12K/720 | 105411.58 | 9 | EA | S
0003 | E36801 | 250498 | 0 | 2504980 | 3681088 | S-TRF,OH,1PH,12000/7200V-2400-500KVA | BEL | 101557 | 1998-12-31 | TRANSFORMR,OH,1PH,12K/720 | 34058.18 | 3 | EA | S
0003 | E36801 | 251176 | 0 | 2511760 | 3681088 | S-TRF,OH,1PH,12000/7200V-2400-500KVA | CYP | 101678 | 1998-12-31 | TRANSFORMR,OH,1PH,12K/720 | 37874.19 | 3 | EA | S
0003 | E36801 | 251403 | 0 | 2514030 | 3681088 | S-TRF,OH,1PH,12000/7200V-2400-500KVA | FTB | 101530 | 1998-12-31 | TRANSFORMR,OH,1PH,12K/720 | 9015.42 | 1 | EA | S
0003 | E36801 | 251856 | 0 | 2518560 | 3681088 | S-TRF,OH,1PH,12000/7200V-2400-500KVA | GPT | 101675 | 2018-12-31 | TRANSFORMR,OH,1PH,12K/720 | 55124.53 | 4 | EA | S
0003 | E36801 | 252760 | 0 | 2527600 | 3681088 | S-TRF,OH,1PH,12000/7200V-2400-500KVA | MPK | 101677 | 1998-12-31 | TRANSFORMR,OH,1PH,12K/720 | 6675.42 | 1 | EA | S
0003 | E36801 | 252986 | 0 | 2529860 | 3681088 | S-TRF,OH,1PH,12000/7200V-2400-500KVA | SBR | 101627 | 1998-12-31 | TRANSFORMR,OH,1PH,12K/720 | 42030.99 | 3 | EA | S
0003 | E36801 | 253212 | 0 | 2532120 | 3681088 | S-TRF,OH,1PH,12000/7200V-2400-500KVA | SHO | 101574 | 1998-12-31 | TRANSFORMR,OH,1PH,12K/720 | 77669.93 | 6 | EA | S
0003 | E36801 | 253664 | 0 | 2536640 | 3681088 | S-TRF,OH,1PH,12000/7200V-2400-500KVA | SUG | 101566 | 1998-12-31 | TRANSFORMR,OH,1PH,12K/720 | 25963.22 | 2 | EA | S
0003 | E36801 | 3311590 | 0 | 33115900 | 3681088 | S-TRF,OH,1PH,12000/7200V-2400-500KVA | BRZ | 101652 | 2018-12-31 | TRANSFORMR,OH,1PH,12K/720 | 25130.85 | 3 | EA | S
0003 | E36801 | 3528666 | 0 | 35286660 | 3681088 | S-TRF,OH,1PH,12000/7200V-2400-500KVA | 700 | 101451 | 2023-12-31 | S-TRF,OH,1PH,12000/7200V-2400-500KVA | 227721.92 | 20 | EA | S
0003 | E36801 | 253213 | 0 | 2532130 | 3681097 | S-TRF,OH, 1PH, 23000-480-167KVA | SHO | 101574 | 1998-12-31 | TRANSFORMER, OH, 1PH, 230 | 19999.01 | 6 | EA | S
0003 | E36801 | 3311900 | 0 | 33119000 | 3681097 | S-TRF,OH, 1PH, 23000-480-167KVA | BRZ | 101652 | 2018-12-31 | TRANSFORMER, OH, 1PH, 230 | 2092.02 | 1 | EA | S
0003 | E36801 | 3528667 | 0 | 35286670 | 3681097 | S-TRF,OH, 1PH, 23000-480-167KVA | 700 | 101451 | 2023-12-31 | S-TRF,OH, 1PH, 23000-480-167KVA | 38408.95 | 10 | EA | S
0003 | E36801 | 251858 | 0 | 2518580 | 3681100 | S-TRF,OH,1PH,34500/19920V-120/480-3KVA | GPT | 101675 | 1998-12-31 | TRF,OH,1PH,34500/19920V-1 | 515.86 | 2 | EA | S
0003 | E36801 | 250501 | 0 | 2505010 | 3681101 | S-TRF,OH,1PH,34500/19920V-120/480-5KVA | BEL | 101557 | 2002-12-31 | TRF,OH,1PH,34500/19920V-1 | 10758.45 | 23 | EA | S
0003 | E36801 | 253215 | 0 | 2532150 | 3681101 | S-TRF,OH,1PH,34500/19920V-120/480-5KVA | SHO | 101574 | 1998-12-31 | TRF,OH,1PH,34500/19920V-1 | 6418.44 | 9 | EA | S
0003 | E36801 | 3311901 | 0 | 33119010 | 3681101 | S-TRF,OH,1PH,34500/19920V-120/480-5KVA | BRZ | 101652 | 2018-12-31 | TRF,OH,1PH,34500/19920V-1 | 671.41 | 1 | EA | S
0003 | E36801 | 3309277 | 0 | 33092770 | 3681102 | S-TRF,1PH,1KVA,19920-120V,FIXED,DF,NT,OH | CYP | 101678 | 2018-12-31 | TRF,1PH,1KVA,19920-120V,FIXED,DF,NT,OH | 19764.95 | 8 | EA | S
0003 | E36801 | 3310792 | 0 | 33107920 | 3681102 | S-TRF,1PH,1KVA,19920-120V,FIXED,DF,NT,OH | BEL | 101557 | 2018-12-31 | TRF,1PH,1KVA,19920-120V,FIXED,DF,NT,OH | 2060.48 | 2 | EA | S
0003 | E36801 | 3358972 | 0 | 33589720 | 3681102 | S-TRF,1PH,1KVA,19920-120V,FIXED,DF,NT,OH | SBR | 101627 | 2022-12-31 | S-TRF,1PH,1KVA,19920-120V,FIXED,DF,NT,OH | 2706.56 | 2 | EA | S
0003 | E36801 | 250276 | 0 | 2502760 | 3681103 | S-TRF,OH,1PH,34500/19920V-120/480-10KVA | BAY | 101556 | 1998-12-31 | TRF,OH,1PH,34500/19920V-1 | 646724.98 | 292 | EA | S
0003 | E36801 | 250502 | 0 | 2505020 | 3681103 | S-TRF,OH,1PH,34500/19920V-120/480-10KVA | BEL | 101557 | 1998-12-31 | TRF,OH,1PH,34500/19920V-1 | 453949.02 | 290 | EA | S
0003 | E36801 | 250954 | 0 | 2509540 | 3681103 | S-TRF,OH,1PH,34500/19920V-120/480-10KVA | BRY | 101677 | 1998-12-31 | TRF,OH,1PH,34500/19920V-1 | 948.32 | 1 | EA | S
0003 | E36801 | 251180 | 0 | 2511800 | 3681103 | S-TRF,OH,1PH,34500/19920V-120/480-10KVA | CYP | 101678 | 1998-12-31 | TRF,OH,1PH,34500/19920V-1 | 1532767.02 | 970 | EA | S
0003 | E36801 | 251407 | 0 | 2514070 | 3681103 | S-TRF,OH,1PH,34500/19920V-120/480-10KVA | FTB | 101530 | 2000-12-31 | TRF,OH,1PH,34500/19920V-1 | 529516.25 | 310 | EA | S
0003 | E36801 | 251634 | 0 | 2516340 | 3681103 | S-TRF,OH,1PH,34500/19920V-120/480-10KVA | GAL | 101575 | 2022-12-31 | TRF,OH,1PH,34500/19920V-1 | 14896.1 | 0 | EA | S
0003 | E36801 | 251860 | 0 | 2518600 | 3681103 | S-TRF,OH,1PH,34500/19920V-120/480-10KVA | GPT | 101675 | 1998-12-31 | TRF,OH,1PH,34500/19920V-1 | 1576693.21 | 982 | EA | S
0003 | E36801 | 252086 | 0 | 2520860 | 3681103 | S-TRF,OH,1PH,34500/19920V-120/480-10KVA | HCL | 101557 | 1998-12-31 | TRF,OH,1PH,34500/19920V-1 | 5587.92 | 2 | EA | S
0003 | E36801 | 252312 | 0 | 2523120 | 3681103 | S-TRF,OH,1PH,34500/19920V-120/480-10KVA | HUM | 101458 | 1998-12-31 | TRF,OH,1PH,34500/19920V-1 | 860831.69 | 612 | EA | S
0003 | E36801 | 252538 | 0 | 2525380 | 3681103 | S-TRF,OH,1PH,34500/19920V-120/480-10KVA | KTY | 101570 | 1998-12-31 | TRF,OH,1PH,34500/19920V-1 | 1012692.07 | 665 | EA | S
0003 | E36801 | 252764 | 0 | 2527640 | 3681103 | S-TRF,OH,1PH,34500/19920V-120/480-10KVA | MPK | 101677 | 1998-12-31 | TRF,OH,1PH,34500/19920V-1 | 56997.15 | 59 | EA | S
0003 | E36801 | 252990 | 0 | 2529900 | 3681103 | S-TRF,OH,1PH,34500/19920V-120/480-10KVA | SBR | 101627 | 1998-12-31 | TRF,OH,1PH,34500/19920V-1 | 408884.37 | 264 | EA | S
0003 | E36801 | 253216 | 0 | 2532160 | 3681103 | S-TRF,OH,1PH,34500/19920V-120/480-10KVA | SHO | 101574 | 1998-12-31 | TRF,OH,1PH,34500/19920V-1 | 220347.08 | 113 | EA | S
0003 | E36801 | 253442 | 0 | 2534420 | 3681103 | S-TRF,OH,1PH,34500/19920V-120/480-10KVA | STL | 101459 | 2000-12-31 | TRF,OH,1PH,34500/19920V-1 | 224437.24 | 255 | EA | S
0003 | E36801 | 253668 | 0 | 2536680 | 3681103 | S-TRF,OH,1PH,34500/19920V-120/480-10KVA | SUG | 101566 | 1998-12-31 | TRF,OH,1PH,34500/19920V-120/480V, 10KVA | 969803.17 | 617 | EA | S
0003 | E36801 | 3311591 | 0 | 33115910 | 3681103 | S-TRF,OH,1PH,34500/19920V-120/480-10KVA | BRZ | 101652 | 2018-12-31 | TRF,OH,1PH,34500/19920V-1 | 227307.13 | 123 | EA | S
0003 | E36801 | 3528668 | 0 | 35286680 | 3681103 | S-TRF,OH,1PH,34500/19920V-120/480-10KVA | 700 | 101451 | 2023-12-31 | S-TRF,OH,1PH,34500/19920V-120/480-10KVA | 133763.08 | 156 | EA | S
0003 | E36801 | 250277 | 0 | 2502770 | 3681104 | S-TRF,OH,1PH,34500/19920V-120/480-15KVA | BAY | 101556 | 1998-12-31 | TRF,1PH 15KVA 34500/19920 | 50656.71 | 137 | EA | S
0003 | E36801 | 250503 | 0 | 2505030 | 3681104 | S-TRF,OH,1PH,34500/19920V-120/480-15KVA | BEL | 101557 | 1998-12-31 | TRF,1PH 15KVA 34500/19920 | 19912.64 | 128 | EA | S
0003 | E36801 | 250955 | 0 | 2509550 | 3681104 | S-TRF,OH,1PH,34500/19920V-120/480-15KVA | BRY | 101677 | 2001-12-31 | TRF,1PH 15KVA 34500/19920 | 441.61 | 3 | EA | S
0003 | E36801 | 251181 | 0 | 2511810 | 3681104 | S-TRF,OH,1PH,34500/19920V-120/480-15KVA | CYP | 101678 | 1998-12-31 | TRF,1PH 15KVA 34500/19920 | 341940.02 | 1335 | EA | S
0003 | E36801 | 251408 | 0 | 2514080 | 3681104 | S-TRF,OH,1PH,34500/19920V-120/480-15KVA | FTB | 101530 | 1998-12-31 | TRF,1PH 15KVA 34500/19920 | 106447.83 | 367 | EA | S
0003 | E36801 | 251861 | 0 | 2518610 | 3681104 | S-TRF,OH,1PH,34500/19920V-120/480-15KVA | GPT | 101675 | 1998-12-31 | TRF,1PH 15KVA 34500/19920 | 199752.36 | 578 | EA | S
0003 | E36801 | 252087 | 0 | 2520870 | 3681104 | S-TRF,OH,1PH,34500/19920V-120/480-15KVA | HCL | 101557 | 1998-12-31 | TRF,1PH 15KVA 34500/19920 | 291.88 | 1 | EA | S
0003 | E36801 | 252313 | 0 | 2523130 | 3681104 | S-TRF,OH,1PH,34500/19920V-120/480-15KVA | HUM | 101458 | 1998-12-31 | TRF,1PH 15KVA 34500/19920 | 164344.65 | 486 | EA | S
0003 | E36801 | 252539 | 0 | 2525390 | 3681104 | S-TRF,OH,1PH,34500/19920V-120/480-15KVA | KTY | 101570 | 1998-12-31 | TRF,1PH 15KVA 34500/19920 | 113472.65 | 354 | EA | S
0003 | E36801 | 252765 | 0 | 2527650 | 3681104 | S-TRF,OH,1PH,34500/19920V-120/480-15KVA | MPK | 101677 | 1998-12-31 | TRF,1PH 15KVA 34500/19920 | 2841.81 | 8 | EA | S
0003 | E36801 | 252991 | 0 | 2529910 | 3681104 | S-TRF,OH,1PH,34500/19920V-120/480-15KVA | SBR | 101627 | 1998-12-31 | TRF,1PH 15KVA 34500/19920 | 29642.14 | 150 | EA | S
0003 | E36801 | 253217 | 0 | 2532170 | 3681104 | S-TRF,OH,1PH,34500/19920V-120/480-15KVA | SHO | 101574 | 1998-12-31 | TRF,1PH 15KVA 34500/19920 | 23371.54 | 67 | EA | S
0003 | E36801 | 253443 | 0 | 2534430 | 3681104 | S-TRF,OH,1PH,34500/19920V-120/480-15KVA | STL | 101459 | 2002-12-31 | TRF,1PH 15KVA 34500/19920 | 9629.11 | 42 | EA | S
0003 | E36801 | 253669 | 0 | 2536690 | 3681104 | S-TRF,OH,1PH,34500/19920V-120/480-15KVA | SUG | 101566 | 1998-12-31 | TRF,1PH 15KVA 34500/19920 | 66095.66 | 247 | EA | S
0003 | E36801 | 3311592 | 0 | 33115920 | 3681104 | S-TRF,OH,1PH,34500/19920V-120/480-15KVA | BRZ | 101652 | 2018-12-31 | TRF,1PH 15KVA 34500/19920 | 42150.39 | 159 | EA | S
0003 | E36801 | 3528669 | 0 | 35286690 | 3681104 | S-TRF,OH,1PH,34500/19920V-120/480-15KVA | 700 | 101451 | 2023-12-31 | S-TRF,OH,1PH,34500/19920V-120/480-15KVA | 195372.28 | 175 | EA | S
0003 | E36801 | 250278 | 0 | 2502780 | 3681105 | S-TRF,OH,1PH,34500/19920V-120/480-25KVA | BAY | 101556 | 1998-12-31 | TRF,OH,1PH,34500/19920V-120/480V 25KVA | 5642686.71 | 2683 | EA | S
0003 | E36801 | 250504 | 0 | 2505040 | 3681105 | S-TRF,OH,1PH,34500/19920V-120/480-25KVA | BEL | 101557 | 1998-12-31 | TRF,OH,1PH,34500/19920V-1 | 1407133.4 | 1226 | EA | S
0003 | E36801 | 250956 | 0 | 2509560 | 3681105 | S-TRF,OH,1PH,34500/19920V-120/480-25KVA | BRY | 101677 | 1998-12-31 | TRF,OH,1PH,34500/19920V-1 | 19306.5 | 18 | EA | S
0003 | E36801 | 251182 | 0 | 2511820 | 3681105 | S-TRF,OH,1PH,34500/19920V-120/480-25KVA | CYP | 101678 | 1998-12-31 | TRF,OH,1PH,34500/19920V-120/480V, 25KVA | 13838040.92 | 10781 | EA | S
0003 | E36801 | 251409 | 0 | 2514090 | 3681105 | S-TRF,OH,1PH,34500/19920V-120/480-25KVA | FTB | 101530 | 1998-12-31 | TRF,OH,1PH,34500/19920V-120/480V, 25KVA | 3224531.93 | 2384 | EA | S
0003 | E36801 | 251636 | 0 | 2516360 | 3681105 | S-TRF,OH,1PH,34500/19920V-120/480-25KVA | GAL | 101575 | 1998-12-31 | TRF,OH,1PH,34500/19920V-1 | 3351.68 | 1 | EA | S
0003 | E36801 | 251862 | 0 | 2518620 | 3681105 | S-TRF,OH,1PH,34500/19920V-120/480-25KVA | GPT | 101675 | 1998-12-31 | TRF,OH,1PH,34500/19920V-120/480V, 25KVA | 6360263.78 | 4890 | EA | S
0003 | E36801 | 252088 | 0 | 2520880 | 3681105 | S-TRF,OH,1PH,34500/19920V-120/480-25KVA | HCL | 101557 | 1998-12-31 | TRF,OH,1PH,34500/19920V-1 | 36089.35 | 14 | EA | S
0003 | E36801 | 252314 | 0 | 2523140 | 3681105 | S-TRF,OH,1PH,34500/19920V-120/480-25KVA | HUM | 101458 | 1998-12-31 | TRF,OH,1PH,34500/19920V-120/480V, 25KVA | 4582368.97 | 3203 | EA | S
0003 | E36801 | 252540 | 0 | 2525400 | 3681105 | S-TRF,OH,1PH,34500/19920V-120/480-25KVA | KTY | 101570 | 1998-12-31 | TRF,OH,1PH,34500/19920V-120/480V, 25KVA | 5076777.75 | 4016 | EA | S
0003 | E36801 | 252766 | 0 | 2527660 | 3681105 | S-TRF,OH,1PH,34500/19920V-120/480-25KVA | MPK | 101677 | 1998-12-31 | TRF,OH,1PH,34500/19920V-1 | 58458.16 | 54 | EA | S
0003 | E36801 | 252992 | 0 | 2529920 | 3681105 | S-TRF,OH,1PH,34500/19920V-120/480-25KVA | SBR | 101627 | 1998-12-31 | TRF,OH,1PH,34500/19920V-120/480V, 25KVA | 1461997.58 | 1270 | EA | S
0003 | E36801 | 253218 | 0 | 2532180 | 3681105 | S-TRF,OH,1PH,34500/19920V-120/480-25KVA | SHO | 101574 | 1998-12-31 | TRF,OH,1PH,34500/19920V-1 | 1011950.65 | 587 | EA | S
0003 | E36801 | 253444 | 0 | 2534440 | 3681105 | S-TRF,OH,1PH,34500/19920V-120/480-25KVA | STL | 101459 | 2001-08-31 | TRF,OH,1PH,34500/19920V-1 | 61703.56 | 75 | EA | S
0003 | E36801 | 253670 | 0 | 2536700 | 3681105 | S-TRF,OH,1PH,34500/19920V-120/480-25KVA | SUG | 101566 | 1998-12-31 | TRF,OH,1PH,34500/19920V-120/480V 25KVA | 2508264.25 | 2168 | EA | S
0003 | E36801 | 3311593 | 0 | 33115930 | 3681105 | S-TRF,OH,1PH,34500/19920V-120/480-25KVA | BRZ | 101652 | 2018-12-31 | TRF,OH,1PH,34500/19920V-1 | 2530898.92 | 1407 | EA | S
0003 | E36801 | 3528670 | 0 | 35286700 | 3681105 | S-TRF,OH,1PH,34500/19920V-120/480-25KVA | 700 | 101451 | 2023-12-31 | S-TRF,OH,1PH,34500/19920V-120/480-25KVA | 1445446.1 | 1240 | EA | S
0003 | E36801 | 250279 | 0 | 2502790 | 3681107 | S-TRF,OH,1PH,34500/19920V-120/480-37.5KV | BAY | 101556 | 1998-12-31 | TRF,OH,1PH,34500/19920V-1 | 11154.37 | 9 | EA | S
0003 | E36801 | 250505 | 0 | 2505050 | 3681107 | S-TRF,OH,1PH,34500/19920V-120/480-37.5KV | BEL | 101557 | 1998-12-31 | TRF,OH,1PH,34500/19920V-1 | 15211.12 | 14 | EA | S
0003 | E36801 | 251183 | 0 | 2511830 | 3681107 | S-TRF,OH,1PH,34500/19920V-120/480-37.5KV | CYP | 101678 | 1998-12-31 | TRF,OH,1PH,34500/19920V-1 | 457543.87 | 467 | EA | S
0003 | E36801 | 251410 | 0 | 2514100 | 3681107 | S-TRF,OH,1PH,34500/19920V-120/480-37.5KV | FTB | 101530 | 1998-12-31 | TRF,OH,1PH,34500/19920V-1 | 183226.21 | 180 | EA | S
0003 | E36801 | 251863 | 0 | 2518630 | 3681107 | S-TRF,OH,1PH,34500/19920V-120/480-37.5KV | GPT | 101675 | 1998-12-31 | TRF,OH,1PH,34500/19920V-1 | 148397.14 | 144 | EA | S
0003 | E36801 | 252315 | 0 | 2523150 | 3681107 | S-TRF,OH,1PH,34500/19920V-120/480-37.5KV | HUM | 101458 | 1998-12-31 | TRF,OH,1PH,34500/19920V-120-480 VOLT, 37.5 KVATRF, | 162816.58 | 158 | EA | S
0003 | E36801 | 252541 | 0 | 2525410 | 3681107 | S-TRF,OH,1PH,34500/19920V-120/480-37.5KV | KTY | 101570 | 1998-12-31 | TRF,OH,1PH,34500/19920V-1 | 154862.43 | 156 | EA | S
0003 | E36801 | 252993 | 0 | 2529930 | 3681107 | S-TRF,OH,1PH,34500/19920V-120/480-37.5KV | SBR | 101627 | 1998-12-31 | TRF,OH,1PH,34500/19920V-1 | 62898.69 | 62 | EA | S
0003 | E36801 | 253219 | 0 | 2532190 | 3681107 | S-TRF,OH,1PH,34500/19920V-120/480-37.5KV | SHO | 101574 | 1998-12-31 | TRF,OH,1PH,34500/19920V-1 | 17558.93 | 16 | EA | S
0003 | E36801 | 253671 | 0 | 2536710 | 3681107 | S-TRF,OH,1PH,34500/19920V-120/480-37.5KV | SUG | 101566 | 1998-12-31 | TRF,OH,1PH,34500/19920V-1 | 172779.8 | 159 | EA | S
0003 | E36801 | 3311594 | 0 | 33115940 | 3681107 | S-TRF,OH,1PH,34500/19920V-120/480-37.5KV | BRZ | 101652 | 2018-12-31 | TRF,OH,1PH,34500/19920V-1 | 12982.25 | 8 | EA | S
0003 | E36801 | 3528671 | 0 | 35286710 | 3681107 | S-TRF,OH,1PH,34500/19920V-120/480-37.5KV | 700 | 101451 | 2023-12-31 | S-TRF,OH,1PH,34500/19920V-120/480-37.5KV | 122900.35 | 107 | EA | S
0003 | E36801 | 250280 | 0 | 2502800 | 3681109 | S-TRF,OH,1PH,34500/19920V-120/480-50KVA | BAY | 101556 | 1998-12-31 | TRF,OH,1PH,34500/19920V-120/480V 50KVA | 7990635.24 | 2554 | EA | S
0003 | E36801 | 250506 | 0 | 2505060 | 3681109 | S-TRF,OH,1PH,34500/19920V-120/480-50KVA | BEL | 101557 | 1998-12-31 | TRF,OH,1PH,34500/19920V-120/480V 50KVA | 2040563.79 | 1232 | EA | S
0003 | E36801 | 250958 | 0 | 2509580 | 3681109 | S-TRF,OH,1PH,34500/19920V-120/480-50KVA | BRY | 101677 | 1998-12-31 | TRF,OH,1PH,34500/19920V-1 | 63236.53 | 47 | EA | S
0003 | E36801 | 251184 | 0 | 2511840 | 3681109 | S-TRF,OH,1PH,34500/19920V-120/480-50KVA | CYP | 101678 | 1998-12-31 | TRF,OH,1PH,34500/19920V-120/480V, 50KVA | 17083148.92 | 8943 | EA | S
0003 | E36801 | 251411 | 0 | 2514110 | 3681109 | S-TRF,OH,1PH,34500/19920V-120/480-50KVA | FTB | 101530 | 1998-12-31 | TRF,OH,1PH,34500/19920V-120/480V, 50KVA | 4616483.05 | 2551 | EA | S
0003 | E36801 | 251638 | 0 | 2516380 | 3681109 | S-TRF,OH,1PH,34500/19920V-120/480-50KVA | GAL | 101575 | 1998-12-31 | TRF,OH,1PH,34500/19920V-1 | 480838.41 | 1 | EA | S
0003 | E36801 | 251864 | 0 | 2518640 | 3681109 | S-TRF,OH,1PH,34500/19920V-120/480-50KVA | GPT | 101675 | 1998-12-31 | TRF,OH,1PH,34500/19920V-120/480V, 50KVA | 16069129.69 | 8785 | EA | S
0003 | E36801 | 252090 | 0 | 2520900 | 3681109 | S-TRF,OH,1PH,34500/19920V-120/480-50KVA | HCL | 101557 | 1998-12-31 | TRF,OH,1PH,34500/19920V-1 | 44195.47 | 17 | EA | S
0003 | E36801 | 252316 | 0 | 2523160 | 3681109 | S-TRF,OH,1PH,34500/19920V-120/480-50KVA | HUM | 101458 | 1998-12-31 | TRF,OH,1PH,34500/19920V-120/480V, 50KVA | 9202605.89 | 4584 | EA | S
0003 | E36801 | 252542 | 0 | 2525420 | 3681109 | S-TRF,OH,1PH,34500/19920V-120/480-50KVA | KTY | 101570 | 1998-12-31 | TRF,OH,1PH,34500/19920V-120/480V, 50KVA | 8089037.19 | 4474 | EA | S
0003 | E36801 | 252768 | 0 | 2527680 | 3681109 | S-TRF,OH,1PH,34500/19920V-120/480-50KVA | MPK | 101677 | 1998-12-31 | TRF,OH,1PH,34500/19920V-1 | 51974.99 | 24 | EA | S
0003 | E36801 | 252994 | 0 | 2529940 | 3681109 | S-TRF,OH,1PH,34500/19920V-120/480-50KVA | SBR | 101627 | 1998-12-31 | TRF,OH,1PH,34500/19920V-120/480V, 50KVA | 3981135.01 | 2331 | EA | S
0003 | E36801 | 253220 | 0 | 2532200 | 3681109 | S-TRF,OH,1PH,34500/19920V-120/480-50KVA | SHO | 101574 | 1998-12-31 | TRF,OH,1PH,34500/19920V-1 | 1469965.68 | 646 | EA | S
0003 | E36801 | 253446 | 0 | 2534460 | 3681109 | S-TRF,OH,1PH,34500/19920V-120/480-50KVA | STL | 101459 | 2001-05-31 | TRF,OH,1PH,34500/19920V-1 | 201038.05 | 192 | EA | S
0003 | E36801 | 253672 | 0 | 2536720 | 3681109 | S-TRF,OH,1PH,34500/19920V-120/480-50KVA | SUG | 101566 | 1998-12-31 | TRF,OH,1PH,34500/19920V-1 | 6820401.45 | 3809 | EA | S
0003 | E36801 | 3311595 | 0 | 33115950 | 3681109 | S-TRF,OH,1PH,34500/19920V-120/480-50KVA | BRZ | 101652 | 2018-12-31 | TRF,OH,1PH,34500/19920V-1 | 3183091.62 | 1283 | EA | S
0003 | E36801 | 3528672 | 0 | 35286720 | 3681109 | S-TRF,OH,1PH,34500/19920V-120/480-50KVA | 700 | 101451 | 2023-12-31 | S-TRF,OH,1PH,34500/19920V-120/480-50KVA | 2023371.69 | 1212 | EA | S
0003 | E36801 | 250281 | 0 | 2502810 | 3681111 | S-TRF,OH,1PH,34500/19920V-120/480-75KVA | BAY | 101556 | 1998-12-31 | TRF,OH,1PH,34500/19920V-1 | 3083916.64 | 806 | EA | S
0003 | E36801 | 250507 | 0 | 2505070 | 3681111 | S-TRF,OH,1PH,34500/19920V-120/480-75KVA | BEL | 101557 | 1998-12-31 | TRF,OH,1PH,34500/19920V-120/480V 75KVA | 2047398.85 | 828 | EA | S
0003 | E36801 | 250959 | 0 | 2509590 | 3681111 | S-TRF,OH,1PH,34500/19920V-120/480-75KVA | BRY | 101677 | 1998-12-31 | TRF,OH,1PH,34500/19920V-1 | 39606.51 | 24 | EA | S
0003 | E36801 | 251185 | 0 | 2511850 | 3681111 | S-TRF,OH,1PH,34500/19920V-120/480-75KVA | CYP | 101678 | 1998-12-31 | TRF,OH,1PH,34500/19920V-120/480V, 75KVA | 8053970.49 | 3017 | EA | S
0003 | E36801 | 251412 | 0 | 2514120 | 3681111 | S-TRF,OH,1PH,34500/19920V-120/480-75KVA | FTB | 101530 | 1998-12-31 | TRF,OH,1PH,34500/19920V-1 | 2123259.22 | 820 | EA | S
0003 | E36801 | 251639 | 0 | 2516390 | 3681111 | S-TRF,OH,1PH,34500/19920V-120/480-75KVA | GAL | 101575 | 1998-12-31 | TRF,OH,1PH,34500/19920V-1 | 78767.13 | 11 | EA | S
0003 | E36801 | 251865 | 0 | 2518650 | 3681111 | S-TRF,OH,1PH,34500/19920V-120/480-75KVA | GPT | 101675 | 1998-12-31 | TRF,OH,1PH,34500/19920V-120/480V, 75KVA | 12060014.25 | 4678 | EA | S
0003 | E36801 | 252091 | 0 | 2520910 | 3681111 | S-TRF,OH,1PH,34500/19920V-120/480-75KVA | HCL | 101557 | 1998-12-31 | TRF,OH,1PH,34500/19920V-1 | 27520.03 | 7 | EA | S
0003 | E36801 | 252317 | 0 | 2523170 | 3681111 | S-TRF,OH,1PH,34500/19920V-120/480-75KVA | HUM | 101458 | 1998-12-31 | TRF,OH,1PH,34500/19920V-120/480V, 75KVA | 5308214.32 | 1976 | EA | S
0003 | E36801 | 252543 | 0 | 2525430 | 3681111 | S-TRF,OH,1PH,34500/19920V-120/480-75KVA | KTY | 101570 | 1998-12-31 | TRF,OH,1PH,34500/19920V-1 | 5308664.02 | 2103 | EA | S
0003 | E36801 | 252769 | 0 | 2527690 | 3681111 | S-TRF,OH,1PH,34500/19920V-120/480-75KVA | MPK | 101677 | 1998-12-31 | TRF,OH,1PH,34500/19920V-1 | 31546.14 | 5 | EA | S
0003 | E36801 | 252995 | 0 | 2529950 | 3681111 | S-TRF,OH,1PH,34500/19920V-120/480-75KVA | SBR | 101627 | 1998-12-31 | TRF,OH,1PH,34500/19920V-120/480V, 75KVA | 2959827.44 | 1288 | EA | S
0003 | E36801 | 253221 | 0 | 2532210 | 3681111 | S-TRF,OH,1PH,34500/19920V-120/480-75KVA | SHO | 101574 | 1998-12-31 | TRF,OH,1PH,34500/19920V-1 | 724162.61 | 229 | EA | S
0003 | E36801 | 253447 | 0 | 2534470 | 3681111 | S-TRF,OH,1PH,34500/19920V-120/480-75KVA | STL | 101459 | 2009-12-31 | TRF,OH,1PH,34500/19920V-1 | 1265.31 | 1 | EA | S
0003 | E36801 | 253673 | 0 | 2536730 | 3681111 | S-TRF,OH,1PH,34500/19920V-120/480-75KVA | SUG | 101566 | 1998-12-31 | TRF,OH,1PH,34500/19920V-120/480V 75KVA | 7027726.11 | 3271 | EA | S
0003 | E36801 | 3311596 | 0 | 33115960 | 3681111 | S-TRF,OH,1PH,34500/19920V-120/480-75KVA | BRZ | 101652 | 2018-12-31 | TRF,OH,1PH,34500/19920V-1 | 1332960.44 | 371 | EA | S
0003 | E36801 | 3528673 | 0 | 35286730 | 3681111 | S-TRF,OH,1PH,34500/19920V-120/480-75KVA | 700 | 101451 | 2023-12-31 | S-TRF,OH,1PH,34500/19920V-120/480-75KVA | 1448524.13 | 462 | EA | S
0003 | E36801 | 250282 | 0 | 2502820 | 3681113 | S-TRF,OH,1PH,34500/19920V-120/480-100KVA | BAY | 101556 | 1998-12-31 | TRF,OH,1PH,34500/19920V-1 | 2515941.54 | 494 | EA | S
0003 | E36801 | 250508 | 0 | 2505080 | 3681113 | S-TRF,OH,1PH,34500/19920V-120/480-100KVA | BEL | 101557 | 1998-12-31 | TRF,OH,1PH,34500/19920V-120/480V 75KVA | 1717920.78 | 608 | EA | S
0003 | E36801 | 250960 | 0 | 2509600 | 3681113 | S-TRF,OH,1PH,34500/19920V-120/480-100KVA | BRY | 101677 | 1998-12-31 | TRF,OH,1PH,34500/19920V-1 | 43619.39 | 23 | EA | S
0003 | E36801 | 251186 | 0 | 2511860 | 3681113 | S-TRF,OH,1PH,34500/19920V-120/480-100KVA | CYP | 101678 | 1998-12-31 | TRF,OH,1PH,34500/19920V-120/480V, 100KVA | 6769993.68 | 2127 | EA | S
0003 | E36801 | 251413 | 0 | 2514130 | 3681113 | S-TRF,OH,1PH,34500/19920V-120/480-100KVA | FTB | 101530 | 1998-12-31 | TRF,OH,1PH,34500/19920V-120/480V, 100KVA | 2183440.79 | 713 | EA | S
0003 | E36801 | 251640 | 0 | 2516400 | 3681113 | S-TRF,OH,1PH,34500/19920V-120/480-100KVA | GAL | 101575 | 1998-12-31 | TRF,OH,1PH,34500/19920V-1 | 726929.68 | 0 | EA | S
0003 | E36801 | 251866 | 0 | 2518660 | 3681113 | S-TRF,OH,1PH,34500/19920V-120/480-100KVA | GPT | 101675 | 1998-12-31 | TRF,OH,1PH,34500/19920V-120/480V, 100KVA | 9751487.25 | 3498 | EA | S
0003 | E36801 | 252092 | 0 | 2520920 | 3681113 | S-TRF,OH,1PH,34500/19920V-120/480-100KVA | HCL | 101557 | 1998-12-31 | TRF,OH,1PH,34500/19920V-1 | 45342.78 | 11 | EA | S
0003 | E36801 | 252318 | 0 | 2523180 | 3681113 | S-TRF,OH,1PH,34500/19920V-120/480-100KVA | HUM | 101458 | 1998-12-31 | TRF,OH,1PH,34500/19920V-120/480V, 100KVA | 4064494.72 | 1490 | EA | S
0003 | E36801 | 252544 | 0 | 2525440 | 3681113 | S-TRF,OH,1PH,34500/19920V-120/480-100KVA | KTY | 101570 | 1998-12-31 | TRF,OH,1PH,34500/19920V-1 | 4515648.94 | 1609 | EA | S
0003 | E36801 | 252770 | 0 | 2527700 | 3681113 | S-TRF,OH,1PH,34500/19920V-120/480-100KVA | MPK | 101677 | 1998-12-31 | TRF,OH,1PH,34500/19920V-1 | 75000.3 | 17 | EA | S
0003 | E36801 | 252996 | 0 | 2529960 | 3681113 | S-TRF,OH,1PH,34500/19920V-120/480-100KVA | SBR | 101627 | 1998-12-31 | TRF,OH,1PH,34500/19920V-1 | 2925284.79 | 1154 | EA | S
0003 | E36801 | 253222 | 0 | 2532220 | 3681113 | S-TRF,OH,1PH,34500/19920V-120/480-100KVA | SHO | 101574 | 1998-12-31 | TRF,OH,1PH,34500/19920V-1 | 577516.99 | 180 | EA | S
0003 | E36801 | 253448 | 0 | 2534480 | 3681113 | S-TRF,OH,1PH,34500/19920V-120/480-100KVA | STL | 101459 | 2009-12-31 | TRF,OH,1PH,34500/19920V-1 | 2412.48 | 1 | EA | S
0003 | E36801 | 253674 | 0 | 2536740 | 3681113 | S-TRF,OH,1PH,34500/19920V-120/480-100KVA | SUG | 101566 | 2000-12-31 | TRF,OH,1PH,34500/19920V-1 | 3425399.71 | 1055 | EA | S
0003 | E36801 | 3311597 | 0 | 33115970 | 3681113 | S-TRF,OH,1PH,34500/19920V-120/480-100KVA | BRZ | 101652 | 2018-12-31 | TRF,OH,1PH,34500/19920V-1 | 956957.85 | 296 | EA | S
0003 | E36801 | 3528674 | 0 | 35286740 | 3681113 | S-TRF,OH,1PH,34500/19920V-120/480-100KVA | 700 | 101451 | 2023-12-31 | S-TRF,OH,1PH,34500/19920V-120/480-100KVA | 1206534.8 | 366 | EA | S
0003 | E36801 | 250283 | 0 | 2502830 | 3681115 | S-TRF,OH,1PH,34500/19920V-120/480-167KVA | BAY | 101556 | 1998-12-31 | TRF,OH,1PH,34500/19920V-1 | 1729925.13 | 421 | EA | S
0003 | E36801 | 250509 | 0 | 2505090 | 3681115 | S-TRF,OH,1PH,34500/19920V-120/480-167KVA | BEL | 101557 | 1998-12-31 | TRF,OH,1PH,34500/19920V-120/480V 167KVA | 1690350.03 | 509 | EA | S
0003 | E36801 | 250961 | 0 | 2509610 | 3681115 | S-TRF,OH,1PH,34500/19920V-120/480-167KVA | BRY | 101677 | 1998-12-31 | TRF,OH,1PH,34500/19920V-1 | 25938.26 | 12 | EA | S
0003 | E36801 | 251187 | 0 | 2511870 | 3681115 | S-TRF,OH,1PH,34500/19920V-120/480-167KVA | CYP | 101678 | 1998-12-31 | TRF,OH,1PH,34500/19920V-120/480V, 167KVA | 6620483.17 | 1728 | EA | S
0003 | E36801 | 251414 | 0 | 2514140 | 3681115 | S-TRF,OH,1PH,34500/19920V-120/480-167KVA | FTB | 101530 | 1998-12-31 | TRF,OH,1PH,34500/19920V-1 | 1910199.87 | 476 | EA | S
0003 | E36801 | 251641 | 0 | 2516410 | 3681115 | S-TRF,OH,1PH,34500/19920V-120/480-167KVA | GAL | 101575 | 2017-12-31 | TRF,OH,1PH,34500/19920V-1 | 86397.38 | 0 | EA | S
0003 | E36801 | 251867 | 0 | 2518670 | 3681115 | S-TRF,OH,1PH,34500/19920V-120/480-167KVA | GPT | 101675 | 1998-12-31 | TRF,OH,1PH,34500/19920V-120/480V, 167KVA | 9748053.78 | 2947 | EA | S
0003 | E36801 | 252093 | 0 | 2520930 | 3681115 | S-TRF,OH,1PH,34500/19920V-120/480-167KVA | HCL | 101557 | 1998-12-31 | TRF,OH,1PH,34500/19920V-1 | 37315.35 | 7 | EA | S
0003 | E36801 | 252319 | 0 | 2523190 | 3681115 | S-TRF,OH,1PH,34500/19920V-120/480-167KVA | HUM | 101458 | 1998-12-31 | TRF,OH,1PH,34500/19920V-120/480V, 167KV | 4705857.48 | 1329 | EA | S
0003 | E36801 | 252545 | 0 | 2525450 | 3681115 | S-TRF,OH,1PH,34500/19920V-120/480-167KVA | KTY | 101570 | 1998-12-31 | TRF,OH,1PH,34500/19920V-1 | 4899021.52 | 1312 | EA | S
0003 | E36801 | 252771 | 0 | 2527710 | 3681115 | S-TRF,OH,1PH,34500/19920V-120/480-167KVA | MPK | 101677 | 1998-12-31 | TRF,OH,1PH,34500/19920V-1 | 20144.32 | 5 | EA | S
0003 | E36801 | 252997 | 0 | 2529970 | 3681115 | S-TRF,OH,1PH,34500/19920V-120/480-167KVA | SBR | 101627 | 1998-12-31 | TRF,OH,1PH,34500/19920V-120/480V, 167KVA | 4767228.82 | 1478 | EA | S
0003 | E36801 | 253223 | 0 | 2532230 | 3681115 | S-TRF,OH,1PH,34500/19920V-120/480-167KVA | SHO | 101574 | 1998-12-31 | TRF,OH,1PH,34500/19920V-1 | 635912.75 | 154 | EA | S
0003 | E36801 | 253675 | 0 | 2536750 | 3681115 | S-TRF,OH,1PH,34500/19920V-120/480-167KVA | SUG | 101566 | 1998-12-31 | TRF,OH,1PH,34500/19920V-1 | 5834644.67 | 1717 | EA | S
0003 | E36801 | 3311598 | 0 | 33115980 | 3681115 | S-TRF,OH,1PH,34500/19920V-120/480-167KVA | BRZ | 101652 | 2018-12-31 | TRF,OH,1PH,34500/19920V-1 | 1059779.93 | 241 | EA | S
0003 | E36801 | 3528675 | 0 | 35286750 | 3681115 | S-TRF,OH,1PH,34500/19920V-120/480-167KVA | 700 | 101451 | 2023-12-31 | S-TRF,OH,1PH,34500/19920V-120/480-167KVA | 1923445.58 | 338 | EA | S
0003 | E36801 | 250284 | 0 | 2502840 | 3681117 | S-TRF,OH,1PH,34500/19920V-120/480-250KVA | BAY | 101556 | 1998-12-31 | TRF,OH,1PH,34500/19920V-1 | 754280.91 | 79 | EA | S
0003 | E36801 | 250510 | 0 | 2505100 | 3681117 | S-TRF,OH,1PH,34500/19920V-120/480-250KVA | BEL | 101557 | 1998-12-31 | TRF,OH,1PH,34500/19920V-1 | 657139.24 | 149 | EA | S
0003 | E36801 | 250962 | 0 | 2509620 | 3681117 | S-TRF,OH,1PH,34500/19920V-120/480-250KVA | BRY | 101677 | 2001-12-31 | TRF,OH,1PH,34500/19920V-1 | 25803.44 | 8 | EA | S
0003 | E36801 | 251188 | 0 | 2511880 | 3681117 | S-TRF,OH,1PH,34500/19920V-120/480-250KVA | CYP | 101678 | 1998-12-31 | TRF,OH,1PH,34500/19920V-1 | 1414518.4 | 376 | EA | S
0003 | E36801 | 251415 | 0 | 2514150 | 3681117 | S-TRF,OH,1PH,34500/19920V-120/480-250KVA | FTB | 101530 | 1998-12-31 | TRF,OH,1PH,34500/19920V-1 | 570089.68 | 151 | EA | S
0003 | E36801 | 251868 | 0 | 2518680 | 3681117 | S-TRF,OH,1PH,34500/19920V-120/480-250KVA | GPT | 101675 | 1998-12-31 | TRF,OH,1PH,34500/19920V-1 | 4099176.73 | 1006 | EA | S
0003 | E36801 | 252320 | 0 | 2523200 | 3681117 | S-TRF,OH,1PH,34500/19920V-120/480-250KVA | HUM | 101458 | 1998-12-31 | TRF,OH,1PH,34500/19920V-1 | 1425213.47 | 367 | EA | S
0003 | E36801 | 252546 | 0 | 2525460 | 3681117 | S-TRF,OH,1PH,34500/19920V-120/480-250KVA | KTY | 101570 | 1998-12-31 | TRF,OH,1PH,34500/19920V-120/480V, 250KVA | 1148251.78 | 292 | EA | S
0003 | E36801 | 252772 | 0 | 2527720 | 3681117 | S-TRF,OH,1PH,34500/19920V-120/480-250KVA | MPK | 101677 | 2001-12-31 | TRF,OH,1PH,34500/19920V-1 | 32998.98 | 6 | EA | S
0003 | E36801 | 252998 | 0 | 2529980 | 3681117 | S-TRF,OH,1PH,34500/19920V-120/480-250KVA | SBR | 101627 | 1998-12-31 | TRF,OH,1PH,34500/19920V-1 | 1551153.88 | 376 | EA | S
0003 | E36801 | 253224 | 0 | 2532240 | 3681117 | S-TRF,OH,1PH,34500/19920V-120/480-250KVA | SHO | 101574 | 2000-12-31 | TRF,OH,1PH,34500/19920V-1 | 165318.28 | 37 | EA | S
0003 | E36801 | 253676 | 0 | 2536760 | 3681117 | S-TRF,OH,1PH,34500/19920V-120/480-250KVA | SUG | 101566 | 1998-12-31 | TRF,OH,1PH,34500/19920V-1 | 2434991.85 | 606 | EA | S
0003 | E36801 | 3311599 | 0 | 33115990 | 3681117 | S-TRF,OH,1PH,34500/19920V-120/480-250KVA | BRZ | 101652 | 2018-12-31 | TRF,OH,1PH,34500/19920V-1 | 204411.38 | 52 | EA | S
0003 | E36801 | 3528676 | 0 | 35286760 | 3681117 | S-TRF,OH,1PH,34500/19920V-120/480-250KVA | 700 | 101451 | 2023-12-31 | S-TRF,OH,1PH,34500/19920V-120/480-250KVA | 2234859.43 | 272 | EA | S
0003 | E36801 | 250285 | 0 | 2502850 | 3681119 | S-TRF,OH,1PH,34500/19920V-120/480-333KVA | BAY | 101556 | 1998-12-31 | TRF,OH,1PH,34500/19920V-1 | 523754.56 | 43 | EA | S
0003 | E36801 | 250511 | 0 | 2505110 | 3681119 | S-TRF,OH,1PH,34500/19920V-120/480-333KVA | BEL | 101557 | 1998-12-31 | TRF,OH,1PH,34500/19920V-1 | 586715.03 | 109 | EA | S
0003 | E36801 | 251189 | 0 | 2511890 | 3681119 | S-TRF,OH,1PH,34500/19920V-120/480-333KVA | CYP | 101678 | 1998-12-31 | TRF,OH,1PH,34500/19920V-1 | 987446.85 | 204 | EA | S
0003 | E36801 | 251416 | 0 | 2514160 | 3681119 | S-TRF,OH,1PH,34500/19920V-120/480-333KVA | FTB | 101530 | 1998-12-31 | TRF,OH,1PH,34500/19920V-1 | 142929.5 | 28 | EA | S
0003 | E36801 | 251869 | 0 | 2518690 | 3681119 | S-TRF,OH,1PH,34500/19920V-120/480-333KVA | GPT | 101675 | 1998-12-31 | TRF,OH,1PH,34500/19920V-1 | 2108096.85 | 399 | EA | S
0003 | E36801 | 252321 | 0 | 2523210 | 3681119 | S-TRF,OH,1PH,34500/19920V-120/480-333KVA | HUM | 101458 | 1998-12-31 | TRF,OH,1PH,34500/19920V-1 | 848523.55 | 157 | EA | S
0003 | E36801 | 252547 | 0 | 2525470 | 3681119 | S-TRF,OH,1PH,34500/19920V-120/480-333KVA | KTY | 101570 | 1998-12-31 | TRF,OH,1PH,34500/19920V-1 | 765168.63 | 150 | EA | S
0003 | E36801 | 252773 | 0 | 2527730 | 3681119 | S-TRF,OH,1PH,34500/19920V-120/480-333KVA | MPK | 101677 | 1998-12-31 | TRF,OH,1PH,34500/19920V-1 | 32342.71 | 7 | EA | S
0003 | E36801 | 252999 | 0 | 2529990 | 3681119 | S-TRF,OH,1PH,34500/19920V-120/480-333KVA | SBR | 101627 | 1998-12-31 | TRF,OH,1PH,34500/19920V-1 | 1105493.88 | 230 | EA | S
0003 | E36801 | 253225 | 0 | 2532250 | 3681119 | S-TRF,OH,1PH,34500/19920V-120/480-333KVA | SHO | 101574 | 2001-05-24 | TRF,OH,1PH,34500/19920V-1 | 180194.92 | 34 | EA | S
0003 | E36801 | 253451 | 0 | 2534510 | 3681119 | S-TRF,OH,1PH,34500/19920V-120/480-333KVA | STL | 101459 | 2003-12-31 | TRF,OH,1PH,34500/19920V-1 | 3725.68 | 1 | EA | S
0003 | E36801 | 253677 | 0 | 2536770 | 3681119 | S-TRF,OH,1PH,34500/19920V-120/480-333KVA | SUG | 101566 | 1998-12-31 | TRF,OH,1PH,34500/19920V-1 | 1702066.7 | 317 | EA | S
0003 | E36801 | 3311600 | 0 | 33116000 | 3681119 | S-TRF,OH,1PH,34500/19920V-120/480-333KVA | BRZ | 101652 | 2018-12-31 | TRF,OH,1PH,34500/19920V-1 | 176371.71 | 38 | EA | S
0003 | E36801 | 3528677 | 0 | 35286770 | 3681119 | S-TRF,OH,1PH,34500/19920V-120/480-333KVA | 700 | 101451 | 2023-12-31 | S-TRF,OH,1PH,34500/19920V-120/480-333KVA | 1163426.83 | 136 | EA | S
0003 | E36801 | 250286 | 0 | 2502860 | 3681120 | S-TRF,OH,1PH,34500/19920V-120/480-500KVA | BAY | 101556 | 1998-12-31 | TRF,OH,1PH,34500/19920V-1 | 194630.74 | 18 | EA | S
0003 | E36801 | 250512 | 0 | 2505120 | 3681120 | S-TRF,OH,1PH,34500/19920V-120/480-500KVA | BEL | 101557 | 1998-12-31 | TRF,OH,1PH,34500/19920V-1 | 696469.86 | 100 | EA | S
0003 | E36801 | 250964 | 0 | 2509640 | 3681120 | S-TRF,OH,1PH,34500/19920V-120/480-500KVA | BRY | 101677 | 1998-12-31 | TRF,OH,1PH,34500/19920V-1 | 22114.26 | 4 | EA | S
0003 | E36801 | 251190 | 0 | 2511900 | 3681120 | S-TRF,OH,1PH,34500/19920V-120/480-500KVA | CYP | 101678 | 1998-12-31 | TRF,OH,1PH,34500/19920V-1 | 603195.59 | 103 | EA | S
0003 | E36801 | 251417 | 0 | 2514170 | 3681120 | S-TRF,OH,1PH,34500/19920V-120/480-500KVA | FTB | 101530 | 1998-12-31 | TRF,OH,1PH,34500/19920V-1 | 239245.55 | 27 | EA | S
0003 | E36801 | 251870 | 0 | 2518700 | 3681120 | S-TRF,OH,1PH,34500/19920V-120/480-500KVA | GPT | 101675 | 1998-12-31 | TRF,OH,1PH,34500/19920V-1 | 1150934.9 | 198 | EA | S
0003 | E36801 | 252322 | 0 | 2523220 | 3681120 | S-TRF,OH,1PH,34500/19920V-120/480-500KVA | HUM | 101458 | 1998-12-31 | TRF,OH,1PH,34500/19920V-1 | 916768.18 | 143 | EA | S
0003 | E36801 | 252548 | 0 | 2525480 | 3681120 | S-TRF,OH,1PH,34500/19920V-120/480-500KVA | KTY | 101570 | 1998-12-31 | TRF,OH,1PH,34500/19920V-1 | 447370.54 | 74 | EA | S
0003 | E36801 | 252774 | 0 | 2527740 | 3681120 | S-TRF,OH,1PH,34500/19920V-120/480-500KVA | MPK | 101677 | 1998-12-31 | TRF,OH,1PH,34500/19920V-1 | 22114.26 | 4 | EA | S
0003 | E36801 | 253000 | 0 | 2530000 | 3681120 | S-TRF,OH,1PH,34500/19920V-120/480-500KVA | SBR | 101627 | 1998-12-31 | TRF,OH,1PH,34500/19920V-1 | 1350585.41 | 220 | EA | S
0003 | E36801 | 253226 | 0 | 2532260 | 3681120 | S-TRF,OH,1PH,34500/19920V-120/480-500KVA | SHO | 101574 | 2010-12-31 | TRF,OH,1PH,34500/19920V-1 | 78363 | 12 | EA | S
0003 | E36801 | 253678 | 0 | 2536780 | 3681120 | S-TRF,OH,1PH,34500/19920V-120/480-500KVA | SUG | 101566 | 1998-12-31 | TRF,OH,1PH,34500/19920V-1 | 1185292.66 | 200 | EA | S
0003 | E36801 | 3311601 | 0 | 33116010 | 3681120 | S-TRF,OH,1PH,34500/19920V-120/480-500KVA | BRZ | 101652 | 2018-12-31 | TRF,OH,1PH,34500/19920V-1 | 148719.21 | 22 | EA | S
0003 | E36801 | 3528678 | 0 | 35286780 | 3681120 | S-TRF,OH,1PH,34500/19920V-120/480-500KVA | 700 | 101451 | 2023-12-31 | S-TRF,OH,1PH,34500/19920V-120/480-500KVA | 1240716.65 | 95 | EA | S
0003 | E36801 | 250288 | 0 | 2502880 | 3681154 | S-TRF,OH,1PH,34500/19920V-2400-250KVA | BAY | 101556 | 2019-12-31 | TRF,OH,1PH,34500/19920V-2 | 19436.16 | 2 | EA | S
0003 | E36801 | 250514 | 0 | 2505140 | 3681154 | S-TRF,OH,1PH,34500/19920V-2400-250KVA | BEL | 101557 | 2001-05-31 | TRF,OH,1PH,34500/19920V-2 | 3458.85 | 1 | EA | S
0003 | E36801 | 251192 | 0 | 2511920 | 3681154 | S-TRF,OH,1PH,34500/19920V-2400-250KVA | CYP | 101678 | 1998-12-31 | TRF,OH,1PH,34500/19920V-2 | 84507.21 | 13 | EA | S
0003 | E36801 | 251872 | 0 | 2518720 | 3681154 | S-TRF,OH,1PH,34500/19920V-2400-250KVA | GPT | 101675 | 1998-12-31 | TRF,OH,1PH,34500/19920V-2 | 6131.4 | 1 | EA | S
0003 | E36801 | 252324 | 0 | 2523240 | 3681154 | S-TRF,OH,1PH,34500/19920V-2400-250KVA | HUM | 101458 | 1998-12-31 | TRF,OH,1PH,34500/19920V-2 | 34026.46 | 6 | EA | S
0003 | E36801 | 253002 | 0 | 2530020 | 3681154 | S-TRF,OH,1PH,34500/19920V-2400-250KVA | SBR | 101627 | 1998-12-31 | TRF,OH,1PH,34500/19920V-2 | 168057.37 | 24 | EA | S
0003 | E36801 | 3357087 | 0 | 33570870 | 3681154 | S-TRF,OH,1PH,34500/19920V-2400-250KVA | BRZ | 101627 | 2022-12-31 | S-TRF,OH,1PH,34500/19920V-2400-250KVA | 33167.04 | 3 | EA | S
0003 | E36801 | 3528680 | 0 | 35286800 | 3681154 | S-TRF,OH,1PH,34500/19920V-2400-250KVA | 700 | 101451 | 2023-12-31 | S-TRF,OH,1PH,34500/19920V-2400-250KVA | 111926.04 | 11 | EA | S
0003 | E36801 | 252551 | 0 | 2525510 | 3681156 | S-TRF,OH,1PH,34500/19920V-2400-333KVA | KTY | 101570 | 2009-12-31 | TRF,OH,1PH,34500/19920V-2 | 25268.41 | 3 | EA | S
0003 | E36801 | 253003 | 0 | 2530030 | 3681156 | S-TRF,OH,1PH,34500/19920V-2400-333KVA | SBR | 101627 | 1998-12-31 | TRF,OH,1PH,34500/19920V-2 | 16714.31 | 4 | EA | S
0003 | E36801 | 253681 | 0 | 2536810 | 3681156 | S-TRF,OH,1PH,34500/19920V-2400-333KVA | SUG | 101566 | 2001-12-31 | TRF,OH,1PH,34500/19920V-2 | 29351.07 | 4 | EA | S
0003 | E36801 | 3528681 | 0 | 35286810 | 3681156 | S-TRF,OH,1PH,34500/19920V-2400-333KVA | 700 | 101451 | 2023-12-31 | S-TRF,OH,1PH,34500/19920V-2400-333KVA | 45645.58 | 6 | EA | S
0003 | E36801 | 250516 | 0 | 2505160 | 3681158 | S-TRF,OH,1PH,34500/19920V-2400-500KVA | BEL | 101557 | 2000-12-31 | TRF,OH,1PH,34500/19920V-2 | 20164.39 | 3 | EA | S
0003 | E36801 | 251194 | 0 | 2511940 | 3681158 | S-TRF,OH,1PH,34500/19920V-2400-500KVA | CYP | 101678 | 1998-12-31 | TRF,OH,1PH,34500/19920V-2 | 32132.53 | 6 | EA | S
0003 | E36801 | 251421 | 0 | 2514210 | 3681158 | S-TRF,OH,1PH,34500/19920V-2400-500KVA | FTB | 101530 | 1998-12-31 | TRF,OH,1PH,34500/19920V-2 | 69105.07 | 9 | EA | S
0003 | E36801 | 251874 | 0 | 2518740 | 3681158 | S-TRF,OH,1PH,34500/19920V-2400-500KVA | GPT | 101675 | 1998-12-31 | TRF,OH,1PH,34500/19920V-2 | 22739.57 | 5 | EA | S
0003 | E36801 | 252326 | 0 | 2523260 | 3681158 | S-TRF,OH,1PH,34500/19920V-2400-500KVA | HUM | 101458 | 1998-12-31 | TRF,OH,1PH,34500/19920V-2 | 9339.24 | 2 | EA | S
0003 | E36801 | 252552 | 0 | 2525520 | 3681158 | S-TRF,OH,1PH,34500/19920V-2400-500KVA | KTY | 101570 | 1998-12-31 | TRF,OH,1PH,34500/19920V-2 | 34613.22 | 5 | EA | S
0003 | E36801 | 253004 | 0 | 2530040 | 3681158 | S-TRF,OH,1PH,34500/19920V-2400-500KVA | SBR | 101627 | 2019-12-31 | TRF,OH,1PH,34500/19920V-2 | 31391.13 | 2 | EA | S
0003 | E36801 | 253230 | 0 | 2532300 | 3681158 | S-TRF,OH,1PH,34500/19920V-2400-500KVA | SHO | 101574 | 2018-12-31 | TRF,OH,1PH,34500/19920V-2400-500KVA | 9354.33 | 2 | EA | S
0003 | E36801 | 253682 | 0 | 2536820 | 3681158 | S-TRF,OH,1PH,34500/19920V-2400-500KVA | SUG | 101566 | 1998-12-31 | TRF,OH,1PH,34500/19920V-2 | 150394.5 | 14 | EA | S
0003 | E36801 | 3311602 | 0 | 33116020 | 3681158 | S-TRF,OH,1PH,34500/19920V-2400-500KVA | BRZ | 101652 | 2018-12-31 | TRF,OH,1PH,34500/19920V-2 | 18579.61 | 3 | EA | S
0003 | E36801 | 3528682 | 0 | 35286820 | 3681158 | S-TRF,OH,1PH,34500/19920V-2400-500KVA | 700 | 101451 | 2023-12-31 | S-TRF,OH,1PH,34500/19920V-2400-500KVA | 112250.1 | 11 | EA | S
0003 | E36801 | 251200 | 0 | 2512000 | 3681201 | S-TRF,PMT,1PH,12000/7200V-120/480-10KVA | CYP | 101678 | 1998-12-31 | TRF,PMT,1PH,12000/7200V-1 | 208.13 | 1 | EA | S
0003 | E36801 | 253236 | 0 | 2532360 | 3681201 | S-TRF,PMT,1PH,12000/7200V-120/480-10KVA | SHO | 101574 | 1998-12-31 | TRF,PMT,1PH,12000/7200V-1 | 208.13 | 1 | EA | S
0003 | E36801 | 3311608 | 0 | 33116080 | 3681201 | S-TRF,PMT,1PH,12000/7200V-120/480-10KVA | BRZ | 101652 | 2018-12-31 | TRF,PMT,1PH,12000/7200V-1 | 208.13 | 1 | EA | S
0003 | E36801 | 251201 | 0 | 2512010 | 3681203 | S-TRF,PMT,1PH,12000/7200V-120/480-15KVA | CYP | 101678 | 1998-12-31 | TRF,PMT,1PH,12000/7200V-1 | 279.16 | 1 | EA | S
0003 | E36801 | 253689 | 0 | 2536890 | 3681203 | S-TRF,PMT,1PH,12000/7200V-120/480-15KVA | SUG | 101566 | 1998-12-31 | TRF,PMT,1PH,12000/7200V-1 | 558.32 | 2 | EA | S
0003 | E36801 | 250298 | 0 | 2502980 | 3681204 | S-TRF,PMT,1PH,12000/7200V-120/480-25KVA | BAY | 101556 | 1998-12-31 | TRF,PMT,1PH,12000/7200V-120/480V 25KVA | 1700860.39 | 1192 | EA | S
0003 | E36801 | 250524 | 0 | 2505240 | 3681204 | S-TRF,PMT,1PH,12000/7200V-120/480-25KVA | BEL | 101557 | 1998-12-31 | TRF,PMT,1PH,12000/7200V-120/480V 25KVA | 696656.61 | 494 | EA | S
0003 | E36801 | 250976 | 0 | 2509760 | 3681204 | S-TRF,PMT,1PH,12000/7200V-120/480-25KVA | BRY | 101677 | 1998-12-31 | TRF,PMT,1PH,12000/7200V-1 | 989539.64 | 1266 | EA | S
0003 | E36801 | 251202 | 0 | 2512020 | 3681204 | S-TRF,PMT,1PH,12000/7200V-120/480-25KVA | CYP | 101678 | 1998-12-31 | TRF,PMT,1PH,12000/7200V-1 | 226112.96 | 143 | EA | S
0003 | E36801 | 251429 | 0 | 2514290 | 3681204 | S-TRF,PMT,1PH,12000/7200V-120/480-25KVA | FTB | 101530 | 1998-12-31 | TRF,PMT,1PH,12000/7200V-1 | 247357.74 | 181 | EA | S
0003 | E36801 | 251656 | 0 | 2516560 | 3681204 | S-TRF,PMT,1PH,12000/7200V-120/480-25KVA | GAL | 101575 | 1998-12-31 | TRF,PMT,1PH,12000/7200V-1 | 335800.87 | 201 | EA | S
0003 | E36801 | 251882 | 0 | 2518820 | 3681204 | S-TRF,PMT,1PH,12000/7200V-120/480-25KVA | GPT | 101675 | 1998-12-31 | TRF,PMT,1PH,12000/7200V-120/480V, 25 KVA | 3454710.14 | 2476 | EA | S
0003 | E36801 | 252108 | 0 | 2521080 | 3681204 | S-TRF,PMT,1PH,12000/7200V-120/480-25KVA | HCL | 101557 | 1998-12-31 | TRF,PMT,1PH,12000/7200V-1 | 3209.15 | 1 | EA | S
0003 | E36801 | 252334 | 0 | 2523340 | 3681204 | S-TRF,PMT,1PH,12000/7200V-120/480-25KVA | HUM | 101458 | 1998-12-31 | TRF,PMT,1PH,12000/7200V-1 | 108666.75 | 26 | EA | S
0003 | E36801 | 252560 | 0 | 2525600 | 3681204 | S-TRF,PMT,1PH,12000/7200V-120/480-25KVA | KTY | 101570 | 1998-12-31 | TRF,PMT,1PH,12000/7200V-1 | 129768.04 | 61 | EA | S
0003 | E36801 | 252786 | 0 | 2527860 | 3681204 | S-TRF,PMT,1PH,12000/7200V-120/480-25KVA | MPK | 101677 | 1998-12-31 | TRF,PMT,1PH,12000/7200V-1 | 32909.45 | 37 | EA | S
0003 | E36801 | 253012 | 0 | 2530120 | 3681204 | S-TRF,PMT,1PH,12000/7200V-120/480-25KVA | SBR | 101627 | 1998-12-31 | TRF,PMT,1PH,12000/7200V-1 | 1109722.88 | 837 | EA | S
0003 | E36801 | 253238 | 0 | 2532380 | 3681204 | S-TRF,PMT,1PH,12000/7200V-120/480-25KVA | SHO | 101574 | 1998-12-31 | TRF,PMT,1PH,12000/7200V-120/480V,25KVA | 3184873.12 | 2441 | EA | S
0003 | E36801 | 253690 | 0 | 2536900 | 3681204 | S-TRF,PMT,1PH,12000/7200V-120/480-25KVA | SUG | 101566 | 1998-12-31 | TRF,PMT,1PH,12000/7200V-120/480V,25KVA | 5199328.57 | 3730 | EA | S
0003 | E36801 | 3311609 | 0 | 33116090 | 3681204 | S-TRF,PMT,1PH,12000/7200V-120/480-25KVA | BRZ | 101652 | 2018-12-31 | TRF,PMT,1PH,12000/7200V-1 | 1273048.91 | 1025 | EA | S
0003 | E36801 | 3528688 | 0 | 35286880 | 3681204 | S-TRF,PMT,1PH,12000/7200V-120/480-25KVA | 700 | 101451 | 2023-12-31 | S-TRF,PMT,1PH,12000/7200V-120/480-25KVA | 1107952.88 | 157 | EA | S
0003 | E36801 | 250299 | 0 | 2502990 | 3681205 | S-TRF,PMT,1PH,12000/7200V-120/480-37.5KV | BAY | 101556 | 1998-12-31 | TRF,PMT,1PH,12000/7200V-1 | 948061.22 | 886 | EA | S
0003 | E36801 | 250525 | 0 | 2505250 | 3681205 | S-TRF,PMT,1PH,12000/7200V-120/480-37.5KV | BEL | 101557 | 1998-12-31 | TRF,PMT,1PH,12000/7200V-120/480V 37.5KVA | 514654.67 | 466 | EA | S
0003 | E36801 | 250977 | 0 | 2509770 | 3681205 | S-TRF,PMT,1PH,12000/7200V-120/480-37.5KV | BRY | 101677 | 1998-12-31 | TRF,PMT,1PH,12000/7200V-1 | 246783.37 | 281 | EA | S
0003 | E36801 | 251203 | 0 | 2512030 | 3681205 | S-TRF,PMT,1PH,12000/7200V-120/480-37.5KV | CYP | 101678 | 1998-12-31 | TRF,PMT,1PH,12000/7200V-1 | 120352.41 | 104 | EA | S
0003 | E36801 | 251430 | 0 | 2514300 | 3681205 | S-TRF,PMT,1PH,12000/7200V-120/480-37.5KV | FTB | 101530 | 1998-12-31 | TRF,PMT,1PH,12000/7200V-1 | 82267.62 | 68 | EA | S
0003 | E36801 | 251657 | 0 | 2516570 | 3681205 | S-TRF,PMT,1PH,12000/7200V-120/480-37.5KV | GAL | 101575 | 1998-12-31 | TRF,PMT,1PH,12000/7200V-1 | 138134.2 | 89 | EA | S
0003 | E36801 | 251883 | 0 | 2518830 | 3681205 | S-TRF,PMT,1PH,12000/7200V-120/480-37.5KV | GPT | 101675 | 1998-12-31 | TRF,PMT,1PH,12000/7200V-120/480V, 37.5KVA | 1341240.16 | 906 | EA | S
0003 | E36801 | 252335 | 0 | 2523350 | 3681205 | S-TRF,PMT,1PH,12000/7200V-120/480-37.5KV | HUM | 101458 | 1998-12-31 | TRF,PMT,1PH,12000/7200V-1 | 179273.61 | 84 | EA | S
0003 | E36801 | 252787 | 0 | 2527870 | 3681205 | S-TRF,PMT,1PH,12000/7200V-120/480-37.5KV | MPK | 101677 | 1998-12-31 | TRF,PMT,1PH,12000/7200V-1 | 4979.14 | 6 | EA | S
0003 | E36801 | 253013 | 0 | 2530130 | 3681205 | S-TRF,PMT,1PH,12000/7200V-120/480-37.5KV | SBR | 101627 | 1998-12-31 | TRF,PMT,1PH,12000/7200V-1 | 491794.04 | 406 | EA | S
0003 | E36801 | 253239 | 0 | 2532390 | 3681205 | S-TRF,PMT,1PH,12000/7200V-120/480-37.5KV | SHO | 101574 | 1998-12-31 | TRF,PMT,1PH,12000/7200V-1 | 2138099.76 | 2310 | EA | S
0003 | E36801 | 253691 | 0 | 2536910 | 3681205 | S-TRF,PMT,1PH,12000/7200V-120/480-37.5KV | SUG | 101566 | 1998-12-31 | TRF,PMT,1PH,12000/7200V-1 | 1701055.73 | 1596 | EA | S
0003 | E36801 | 3311610 | 0 | 33116100 | 3681205 | S-TRF,PMT,1PH,12000/7200V-120/480-37.5KV | BRZ | 101652 | 2018-12-31 | TRF,PMT,1PH,12000/7200V-1 | 617900.95 | 669 | EA | S
0003 | E36801 | 3528689 | 0 | 35286890 | 3681205 | S-TRF,PMT,1PH,12000/7200V-120/480-37.5KV | 700 | 101451 | 2023-12-31 | S-TRF,PMT,1PH,12000/7200V-120/480-37.5KV | 45602.02 | 17 | EA | S
0003 | E36801 | 250300 | 0 | 2503000 | 3681206 | S-TRF,PMT,1PH,12000/7200V-120/480-50KVA | BAY | 101556 | 1998-12-31 | TRF,PMT,1PH,12000/7200V-120/480V 50 KVA | 6371211.17 | 2998 | EA | S
0003 | E36801 | 250526 | 0 | 2505260 | 3681206 | S-TRF,PMT,1PH,12000/7200V-120/480-50KVA | BEL | 101557 | 1998-12-31 | TRF,PMT,1PH,12000/7200V-1 | 3096329.45 | 1310 | EA | S
0003 | E36801 | 250978 | 0 | 2509780 | 3681206 | S-TRF,PMT,1PH,12000/7200V-120/480-50KVA | BRY | 101677 | 1998-12-31 | TRF,PMT,1PH,12000/7200V-1 | 596752.38 | 501 | EA | S
0003 | E36801 | 251204 | 0 | 2512040 | 3681206 | S-TRF,PMT,1PH,12000/7200V-120/480-50KVA | CYP | 101678 | 1998-12-31 | TRF,PMT,1PH,12000/7200V-1 | 1298806.51 | 695 | EA | S
0003 | E36801 | 251431 | 0 | 2514310 | 3681206 | S-TRF,PMT,1PH,12000/7200V-120/480-50KVA | FTB | 101530 | 1998-12-31 | TRF,PMT,1PH,12000/7200V-1 | 1873654.27 | 1108 | EA | S
0003 | E36801 | 251658 | 0 | 2516580 | 3681206 | S-TRF,PMT,1PH,12000/7200V-120/480-50KVA | GAL | 101575 | 1998-12-31 | TRF,PMT,1PH,12000/7200V-1 | 1088253.11 | 340 | EA | S
0003 | E36801 | 251884 | 0 | 2518840 | 3681206 | S-TRF,PMT,1PH,12000/7200V-120/480-50KVA | GPT | 101675 | 1998-12-31 | TRF,PMT,1PH,12000/7200V-120/480V, 50 KVA | 5513400.84 | 2582 | EA | S
0003 | E36801 | 252110 | 0 | 2521100 | 3681206 | S-TRF,PMT,1PH,12000/7200V-120/480-50KVA | HCL | 101557 | 1998-12-31 | TRF,PMT,1PH,12000/7200V-1 | 12462.13 | 2 | EA | S
0003 | E36801 | 252336 | 0 | 2523360 | 3681206 | S-TRF,PMT,1PH,12000/7200V-120/480-50KVA | HUM | 101458 | 1998-12-31 | TRF,PMT,1PH,12000/7200V-120/480V,50KVA | 1785213.91 | 900 | EA | S
0003 | E36801 | 252562 | 0 | 2525620 | 3681206 | S-TRF,PMT,1PH,12000/7200V-120/480-50KVA | KTY | 101570 | 1998-12-31 | TRF,PMT,1PH,12000/7200V-1 | 611119.31 | 362 | EA | S
0003 | E36801 | 252788 | 0 | 2527880 | 3681206 | S-TRF,PMT,1PH,12000/7200V-120/480-50KVA | MPK | 101677 | 1998-12-31 | TRF,PMT,1PH,12000/7200V-1 | 42089.37 | 37 | EA | S
0003 | E36801 | 253014 | 0 | 2530140 | 3681206 | S-TRF,PMT,1PH,12000/7200V-120/480-50KVA | SBR | 101627 | 1998-12-31 | TRF,PMT,1PH,12000/7200V-1 | 2324361.18 | 955 | EA | S
0003 | E36801 | 253240 | 0 | 2532400 | 3681206 | S-TRF,PMT,1PH,12000/7200V-120/480-50KVA | SHO | 101574 | 1998-12-31 | TRF,PMT,1PH,12000/7200V-120/480V,50KVA | 10909233.76 | 5002 | EA | S
0003 | E36801 | 253692 | 0 | 2536920 | 3681206 | S-TRF,PMT,1PH,12000/7200V-120/480-50KVA | SUG | 101566 | 1998-12-31 | TRF,PMT,1PH,12000/7200V-120/480V,50KVA | 7918460.84 | 3152 | EA | S
0003 | E36801 | 3311611 | 0 | 33116110 | 3681206 | S-TRF,PMT,1PH,12000/7200V-120/480-50KVA | BRZ | 101652 | 2018-12-31 | TRF,PMT,1PH,12000/7200V-1 | 3958930.76 | 1979 | EA | S
0003 | E36801 | 3528690 | 0 | 35286900 | 3681206 | S-TRF,PMT,1PH,12000/7200V-120/480-50KVA | 700 | 101451 | 2023-12-31 | S-TRF,PMT,1PH,12000/7200V-120/480-50KVA | 3978252.23 | 498 | EA | S
0003 | E36801 | 250301 | 0 | 2503010 | 3681207 | S-TRF,PMT,1PH,12000/7200V-120/480-75KVA | BAY | 101556 | 1998-12-31 | TRF,PMT,1PH,12000/7200V-120/480V 75KVA | 5222443.29 | 2050 | EA | S
0003 | E36801 | 250527 | 0 | 2505270 | 3681207 | S-TRF,PMT,1PH,12000/7200V-120/480-75KVA | BEL | 101557 | 1998-12-31 | TRF,PMT,1PH,12000/7200V-120/480V 75KVA | 3024226.7 | 1114 | EA | S
0003 | E36801 | 250979 | 0 | 2509790 | 3681207 | S-TRF,PMT,1PH,12000/7200V-120/480-75KVA | BRY | 101677 | 1998-12-31 | TRF,PMT,1PH,12000/7200V-1 | 433304.22 | 296 | EA | S
0003 | E36801 | 251205 | 0 | 2512050 | 3681207 | S-TRF,PMT,1PH,12000/7200V-120/480-75KVA | CYP | 101678 | 1998-12-31 | TRF,PMT,1PH,12000/7200V-1 | 350430.2 | 124 | EA | S
0003 | E36801 | 251432 | 0 | 2514320 | 3681207 | S-TRF,PMT,1PH,12000/7200V-120/480-75KVA | FTB | 101530 | 1998-12-31 | TRF,PMT,1PH,12000/7200V-1 | 659921.23 | 230 | EA | S
0003 | E36801 | 251659 | 0 | 2516590 | 3681207 | S-TRF,PMT,1PH,12000/7200V-120/480-75KVA | GAL | 101575 | 1998-12-31 | TRF,PMT,1PH,12000/7200V-1 | 1086027.4 | 246 | EA | S
0003 | E36801 | 251885 | 0 | 2518850 | 3681207 | S-TRF,PMT,1PH,12000/7200V-120/480-75KVA | GPT | 101675 | 1998-12-31 | TRF,PMT,1PH,12000/7200V-120/480V, 75 KVA | 2564031.27 | 1047 | EA | S
0003 | E36801 | 252111 | 0 | 2521110 | 3681207 | S-TRF,PMT,1PH,12000/7200V-120/480-75KVA | HCL | 101557 | 1998-12-31 | TRF,PMT,1PH,12000/7200V-1 | 5964.94 | 1 | EA | S
0003 | E36801 | 252337 | 0 | 2523370 | 3681207 | S-TRF,PMT,1PH,12000/7200V-120/480-75KVA | HUM | 101458 | 1998-12-31 | TRF,PMT,1PH,12000/7200V-1 | 415032.3 | 143 | EA | S
0003 | E36801 | 252563 | 0 | 2525630 | 3681207 | S-TRF,PMT,1PH,12000/7200V-120/480-75KVA | KTY | 101570 | 1998-12-31 | TRF,PMT,1PH,12000/7200V-1 | 102043.63 | 23 | EA | S
0003 | E36801 | 252789 | 0 | 2527890 | 3681207 | S-TRF,PMT,1PH,12000/7200V-120/480-75KVA | MPK | 101677 | 1998-12-31 | TRF,PMT,1PH,12000/7200V-1 | 93641.06 | 59 | EA | S
0003 | E36801 | 253015 | 0 | 2530150 | 3681207 | S-TRF,PMT,1PH,12000/7200V-120/480-75KVA | SBR | 101627 | 1998-12-31 | TRF,PMT,1PH,12000/7200V-1 | 1447094.75 | 510 | EA | S
0003 | E36801 | 253241 | 0 | 2532410 | 3681207 | S-TRF,PMT,1PH,12000/7200V-120/480-75KVA | SHO | 101574 | 1998-12-31 | TRF,PMT,1PH,12000/7200V-120/480V,75KVA | 8768158.15 | 3670 | EA | S
0003 | E36801 | 253693 | 0 | 2536930 | 3681207 | S-TRF,PMT,1PH,12000/7200V-120/480-75KVA | SUG | 101566 | 1998-12-31 | TRF,PMT,1PH,12000/7200V-1 | 7021468.04 | 2777 | EA | S
0003 | E36801 | 3311612 | 0 | 33116120 | 3681207 | S-TRF,PMT,1PH,12000/7200V-120/480-75KVA | BRZ | 101652 | 2018-12-31 | TRF,PMT,1PH,12000/7200V-1 | 2823022.88 | 1228 | EA | S
0003 | E36801 | 3528691 | 0 | 35286910 | 3681207 | S-TRF,PMT,1PH,12000/7200V-120/480-75KVA | 700 | 101451 | 2023-12-31 | S-TRF,PMT,1PH,12000/7200V-120/480-75KVA | 3054830.91 | 407 | EA | S
0003 | E36801 | 250302 | 0 | 2503020 | 3681208 | S-TRF,PMT,1PH,12000/7200V-120/480-100KVA | BAY | 101556 | 1998-12-31 | TRF,PMT,1PH,12000/7200V-120/480V 100KVA | 1908465.46 | 592 | EA | S
0003 | E36801 | 250528 | 0 | 2505280 | 3681208 | S-TRF,PMT,1PH,12000/7200V-120/480-100KVA | BEL | 101557 | 1998-12-31 | TRF,PMT,1PH,12000/7200V-120/480V 100KVA | 3174676.34 | 911 | EA | S
0003 | E36801 | 250980 | 0 | 2509800 | 3681208 | S-TRF,PMT,1PH,12000/7200V-120/480-100KVA | BRY | 101677 | 1998-12-31 | TRF,PMT,1PH,12000/7200V-1 | 245310.98 | 159 | EA | S
0003 | E36801 | 251206 | 0 | 2512060 | 3681208 | S-TRF,PMT,1PH,12000/7200V-120/480-100KVA | CYP | 101678 | 1998-12-31 | TRF,PMT,1PH,12000/7200V-1 | 111713.15 | 29 | EA | S
0003 | E36801 | 251433 | 0 | 2514330 | 3681208 | S-TRF,PMT,1PH,12000/7200V-120/480-100KVA | FTB | 101530 | 1998-12-31 | TRF,PMT,1PH,12000/7200V-1 | 406090.23 | 137 | EA | S
0003 | E36801 | 251660 | 0 | 2516600 | 3681208 | S-TRF,PMT,1PH,12000/7200V-120/480-100KVA | GAL | 101575 | 1998-12-31 | TRF,PMT,1PH,12000/7200V-1 | 830371.62 | 171 | EA | S
0003 | E36801 | 251886 | 0 | 2518860 | 3681208 | S-TRF,PMT,1PH,12000/7200V-120/480-100KVA | GPT | 101675 | 1998-12-31 | TRF,PMT,1PH,12000/7200V-120/480V, 100KVA | 1248485.17 | 370 | EA | S
0003 | E36801 | 252338 | 0 | 2523380 | 3681208 | S-TRF,PMT,1PH,12000/7200V-120/480-100KVA | HUM | 101458 | 1998-12-31 | TRF,PMT,1PH,12000/7200V-1 | 207991.03 | 75 | EA | S
0003 | E36801 | 252564 | 0 | 2525640 | 3681208 | S-TRF,PMT,1PH,12000/7200V-120/480-100KVA | KTY | 101570 | 1998-12-31 | TRF,PMT,1PH,12000/7200V-1 | 80468.64 | 39 | EA | S
0003 | E36801 | 252790 | 0 | 2527900 | 3681208 | S-TRF,PMT,1PH,12000/7200V-120/480-100KVA | MPK | 101677 | 1998-12-31 | TRF,PMT,1PH,12000/7200V-1 | 103885.23 | 61 | EA | S
0003 | E36801 | 253016 | 0 | 2530160 | 3681208 | S-TRF,PMT,1PH,12000/7200V-120/480-100KVA | SBR | 101627 | 1998-12-31 | TRF,PMT,1PH,12000/7200V-1 | 1127751.27 | 380 | EA | S
0003 | E36801 | 253242 | 0 | 2532420 | 3681208 | S-TRF,PMT,1PH,12000/7200V-120/480-100KVA | SHO | 101574 | 1998-12-31 | TRF,PMT,1PH,12000/7200V-120/480V, 100KVA | 4569069.1 | 1492 | EA | S
0003 | E36801 | 253694 | 0 | 2536940 | 3681208 | S-TRF,PMT,1PH,12000/7200V-120/480-100KVA | SUG | 101566 | 1998-12-31 | TRF,PMT,1PH,12000/7200V-120/480V, 100KVA | 4582916.87 | 1552 | EA | S
0003 | E36801 | 3311613 | 0 | 33116130 | 3681208 | S-TRF,PMT,1PH,12000/7200V-120/480-100KVA | BRZ | 101652 | 2018-12-31 | TRF,PMT,1PH,12000/7200V-1 | 1354810.16 | 483 | EA | S
0003 | E36801 | 3528692 | 0 | 35286920 | 3681208 | S-TRF,PMT,1PH,12000/7200V-120/480-100KVA | 700 | 101451 | 2023-12-31 | S-TRF,PMT,1PH,12000/7200V-120/480-100KVA | 3476599.2 | 385 | EA | S
0003 | E36801 | 250529 | 0 | 2505290 | 3681209 | S-TRF,PMT,1PH,12000/7200V-120/480-150KVA | BEL | 101557 | 1998-12-31 | TRF,PMT,1PH,12000/7200V-1 | 176724.68 | 93 | EA | S
0003 | E36801 | 253695 | 0 | 2536950 | 3681209 | S-TRF,PMT,1PH,12000/7200V-120/480-150KVA | SUG | 101566 | 1998-12-31 | TRF,PMT,1PH,12000/7200V-1 | 4024.51 | 2 | EA | S
0003 | E36801 | 250304 | 0 | 2503040 | 3681210 | S-TRF,PMT,1PH,12000/7200V-120/480-167KVA | BAY | 101556 | 1998-12-31 | TRF,PMT,1PH,12000/7200V-1 | 480325.58 | 96 | EA | S
0003 | E36801 | 250530 | 0 | 2505300 | 3681210 | S-TRF,PMT,1PH,12000/7200V-120/480-167KVA | BEL | 101557 | 1998-12-31 | TRF,PMT,1PH,12000/7200V-1 | 2248816.95 | 422 | EA | S
0003 | E36801 | 250982 | 0 | 2509820 | 3681210 | S-TRF,PMT,1PH,12000/7200V-120/480-167KVA | BRY | 101677 | 1998-12-31 | TRF,PMT,1PH,12000/7200V-1 | 333638.01 | 146 | EA | S
0003 | E36801 | 251435 | 0 | 2514350 | 3681210 | S-TRF,PMT,1PH,12000/7200V-120/480-167KVA | FTB | 101530 | 2001-01-31 | TRF,PMT,1PH,12000/7200V-1 | 39452.73 | 11 | EA | S
0003 | E36801 | 251662 | 0 | 2516620 | 3681210 | S-TRF,PMT,1PH,12000/7200V-120/480-167KVA | GAL | 101575 | 1998-12-31 | TRF,PMT,1PH,12000/7200V-1 | 704382.21 | 146 | EA | S
0003 | E36801 | 251888 | 0 | 2518880 | 3681210 | S-TRF,PMT,1PH,12000/7200V-120/480-167KVA | GPT | 101675 | 1998-12-31 | TRF,PMT,1PH,12000/7200V-1 | 441334.53 | 89 | EA | S
0003 | E36801 | 252340 | 0 | 2523400 | 3681210 | S-TRF,PMT,1PH,12000/7200V-120/480-167KVA | HUM | 101458 | 1998-12-31 | TRF,PMT,1PH,12000/7200V-1 | 146705.58 | 48 | EA | S
0003 | E36801 | 252566 | 0 | 2525660 | 3681210 | S-TRF,PMT,1PH,12000/7200V-120/480-167KVA | KTY | 101570 | 2022-12-31 | TRF,PMT,1PH,12000/7200V-1 | 3028.51 | 1 | EA | S
0003 | E36801 | 252792 | 0 | 2527920 | 3681210 | S-TRF,PMT,1PH,12000/7200V-120/480-167KVA | MPK | 101677 | 2000-12-31 | TRF,PMT,1PH,12000/7200V-1 | 233416.17 | 91 | EA | S
0003 | E36801 | 253018 | 0 | 2530180 | 3681210 | S-TRF,PMT,1PH,12000/7200V-120/480-167KVA | SBR | 101627 | 1998-12-31 | TRF,PMT,1PH,12000/7200V-1 | 1159634.36 | 335 | EA | S
0003 | E36801 | 253244 | 0 | 2532440 | 3681210 | S-TRF,PMT,1PH,12000/7200V-120/480-167KVA | SHO | 101574 | 1998-12-31 | TRF,PMT,1PH,12000/7200V-120/480V, 167KVA | 1930431.25 | 478 | EA | S
0003 | E36801 | 253696 | 0 | 2536960 | 3681210 | S-TRF,PMT,1PH,12000/7200V-120/480-167KVA | SUG | 101566 | 1998-12-31 | TRF,PMT,1PH,12000/7200V-120/480V, 167KVA | 1943913.54 | 549 | EA | S
0003 | E36801 | 3311614 | 0 | 33116140 | 3681210 | S-TRF,PMT,1PH,12000/7200V-120/480-167KVA | BRZ | 101652 | 2018-12-31 | TRF,PMT,1PH,12000/7200V-1 | 843863.39 | 264 | EA | S
0003 | E36801 | 3528693 | 0 | 35286930 | 3681210 | S-TRF,PMT,1PH,12000/7200V-120/480-167KVA | 700 | 101451 | 2023-12-31 | S-TRF,PMT,1PH,12000/7200V-120/480-167KVA | 465674.95 | 47 | EA | S
0003 | E36801 | 250531 | 0 | 2505310 | 3681211 | S-TRF,PMT,1PH,12000/7200V-120/480-200KVA | BEL | 101557 | 1998-12-31 | TRF,PMT,1PH,12000/7200V-1 | 1166.89 | 1 | EA | S
0003 | E36801 | 253019 | 0 | 2530190 | 3681211 | S-TRF,PMT,1PH,12000/7200V-120/480-200KVA | SBR | 101627 | 1998-12-31 | TRF,PMT,1PH,12000/7200V-1 | 2333.78 | 2 | EA | S
0003 | E36801 | 250306 | 0 | 2503060 | 3681212 | S-TRF,PMT,1PH,12000/7200V-120/480-250KVA | BAY | 101556 | 1998-12-31 | TRF,PMT,1PH,12000/7200V-1 | 102063.7 | 22 | EA | S
0003 | E36801 | 250532 | 0 | 2505320 | 3681212 | S-TRF,PMT,1PH,12000/7200V-120/480-250KVA | BEL | 101557 | 1998-12-31 | TRF,PMT,1PH,12000/7200V-120/480V 250KVA | 722338.85 | 120 | EA | S
0003 | E36801 | 250984 | 0 | 2509840 | 3681212 | S-TRF,PMT,1PH,12000/7200V-120/480-250KVA | BRY | 101677 | 1998-12-31 | TRF,PMT,1PH,12000/7200V-1 | 19998.08 | 9 | EA | S
0003 | E36801 | 251664 | 0 | 2516640 | 3681212 | S-TRF,PMT,1PH,12000/7200V-120/480-250KVA | GAL | 101575 | 1998-12-31 | TRF,PMT,1PH,12000/7200V-1 | 419698.03 | 33 | EA | S
0003 | E36801 | 251890 | 0 | 2518900 | 3681212 | S-TRF,PMT,1PH,12000/7200V-120/480-250KVA | GPT | 101675 | 1998-12-31 | TRF,PMT,1PH,12000/7200V-1 | 39666.78 | 9 | EA | S
0003 | E36801 | 252342 | 0 | 2523420 | 3681212 | S-TRF,PMT,1PH,12000/7200V-120/480-250KVA | HUM | 101458 | 1998-12-31 | TRF,PMT,1PH,12000/7200V-1 | 3953.36 | 2 | EA | S
0003 | E36801 | 252794 | 0 | 2527940 | 3681212 | S-TRF,PMT,1PH,12000/7200V-120/480-250KVA | MPK | 101677 | 1998-12-31 | TRF,PMT,1PH,12000/7200V-1 | 246069.95 | 96 | EA | S
0003 | E36801 | 253020 | 0 | 2530200 | 3681212 | S-TRF,PMT,1PH,12000/7200V-120/480-250KVA | SBR | 101627 | 1998-12-31 | TRF,PMT,1PH,12000/7200V-1 | 124278.26 | 23 | EA | S
0003 | E36801 | 253246 | 0 | 2532460 | 3681212 | S-TRF,PMT,1PH,12000/7200V-120/480-250KVA | SHO | 101574 | 1998-12-31 | TRF,PMT,1PH,12000/7200V-1 | 186270.58 | 45 | EA | S
0003 | E36801 | 253698 | 0 | 2536980 | 3681212 | S-TRF,PMT,1PH,12000/7200V-120/480-250KVA | SUG | 101566 | 1998-12-31 | TRF,PMT,1PH,12000/7200V-1 | 721204.38 | 145 | EA | S
0003 | E36801 | 3311615 | 0 | 33116150 | 3681212 | S-TRF,PMT,1PH,12000/7200V-120/480-250KVA | BRZ | 101652 | 2018-12-31 | TRF,PMT,1PH,12000/7200V-1 | 51608.92 | 13 | EA | S
0003 | E36801 | 3528694 | 0 | 35286940 | 3681212 | S-TRF,PMT,1PH,12000/7200V-120/480-250KVA | 700 | 101451 | 2023-12-31 | S-TRF,PMT,1PH,12000/7200V-120/480-250KVA | 281207.64 | 33 | EA | S
0003 | E36801 | 253247 | 0 | 2532470 | 3681214 | S-TRF,PMT,1PH,12000/7200V-120/480-500KVA | SHO | 101574 | 1998-12-31 | TRF,PMT,1PH,12000/7200V-1 | 20410.18 | 5 | EA | S
0003 | E36801 | 251212 | 0 | 2512120 | 3681215 | S-TRF,PMT,1PH,12000/7200V-120/480-1000KV | CYP | 101678 | 1998-12-31 | TRF,PMT,1PH,12000/7200V-1 | 296956.21 | 72 | EA | S
0003 | E36801 | 251666 | 0 | 2516660 | 3681215 | S-TRF,PMT,1PH,12000/7200V-120/480-1000KV | GAL | 101575 | 1998-12-31 | TRF,PMT,1PH,12000/7200V-1 | 296956.22 | 72 | EA | S
0003 | E36801 | 252344 | 0 | 2523440 | 3681215 | S-TRF,PMT,1PH,12000/7200V-120/480-1000KV | HUM | 101458 | 1998-12-31 | TRF,PMT,1PH,12000/7200V-1 | 292831.82 | 71 | EA | S
0003 | E36801 | 252796 | 0 | 2527960 | 3681215 | S-TRF,PMT,1PH,12000/7200V-120/480-1000KV | MPK | 101677 | 1998-12-31 | TRF,PMT,1PH,12000/7200V-1 | 296956.21 | 72 | EA | S
0003 | E36801 | 253249 | 0 | 2532490 | 3681250 | S-TRF,PMT,1PH,34500/19920V-120/480-3KVA | SHO | 101574 | 1998-12-31 | TRF,PMT,1PH,34500/19920V- | 515.86 | 2 | EA | S
0003 | E36801 | 250310 | 0 | 2503100 | 3681252 | S-TRF,PMT,1PH,34500/19920V-120/480-10KVA | BAY | 101556 | 2004-12-31 | TRF,PMT,1PH,34500/19920V- | 196207.06 | 45 | EA | S
0003 | E36801 | 250536 | 0 | 2505360 | 3681252 | S-TRF,PMT,1PH,34500/19920V-120/480-10KVA | BEL | 101557 | 1998-12-31 | TRF,PMT,1PH,34500/19920V- | 103618.98 | 44 | EA | S
0003 | E36801 | 251214 | 0 | 2512140 | 3681252 | S-TRF,PMT,1PH,34500/19920V-120/480-10KVA | CYP | 101678 | 2003-12-31 | TRF,PMT,1PH,34500/19920V- | 511979.79 | 265 | EA | S
0003 | E36801 | 251441 | 0 | 2514410 | 3681252 | S-TRF,PMT,1PH,34500/19920V-120/480-10KVA | FTB | 101530 | 1998-12-31 | TRF,PMT,1PH,34500/19920V- | 231030.25 | 155 | EA | S
0003 | E36801 | 251894 | 0 | 2518940 | 3681252 | S-TRF,PMT,1PH,34500/19920V-120/480-10KVA | GPT | 101675 | 1998-12-31 | TRF,PMT,1PH,34500/19920V- | 436269.7 | 224 | EA | S
0003 | E36801 | 252120 | 0 | 2521200 | 3681252 | S-TRF,PMT,1PH,34500/19920V-120/480-10KVA | HCL | 101557 | 1998-12-31 | TRF,PMT,1PH,34500/19920V- | 11086.44 | 6 | EA | S
0003 | E36801 | 252346 | 0 | 2523460 | 3681252 | S-TRF,PMT,1PH,34500/19920V-120/480-10KVA | HUM | 101458 | 1998-12-31 | TRF,PMT,1PH,34500/19920V- | 166268.62 | 100 | EA | S
0003 | E36801 | 252572 | 0 | 2525720 | 3681252 | S-TRF,PMT,1PH,34500/19920V-120/480-10KVA | KTY | 101570 | 2003-12-31 | TRF,PMT,1PH,34500/19920V- | 260507.37 | 155 | EA | S
0003 | E36801 | 253024 | 0 | 2530240 | 3681252 | S-TRF,PMT,1PH,34500/19920V-120/480-10KVA | SBR | 101627 | 2003-12-31 | TRF,PMT,1PH,34500/19920V- | 83653.97 | 57 | EA | S
0003 | E36801 | 253250 | 0 | 2532500 | 3681252 | S-TRF,PMT,1PH,34500/19920V-120/480-10KVA | SHO | 101574 | 2007-12-31 | TRF,PMT,1PH,34500/19920V- | 30675.5 | 17 | EA | S
0003 | E36801 | 253702 | 0 | 2537020 | 3681252 | S-TRF,PMT,1PH,34500/19920V-120/480-10KVA | SUG | 101566 | 2003-12-31 | TRF,PMT,1PH,34500/19920V- | 199988.08 | 93 | EA | S
0003 | E36801 | 3311616 | 0 | 33116160 | 3681252 | S-TRF,PMT,1PH,34500/19920V-120/480-10KVA | BRZ | 101652 | 2018-12-31 | TRF,PMT,1PH,34500/19920V- | 53684.17 | 33 | EA | S
0003 | E36801 | 3528695 | 0 | 35286950 | 3681252 | S-TRF,PMT,1PH,34500/19920V-120/480-10KVA | 700 | 101451 | 2023-12-31 | S-TRF,PMT,1PH,34500/19920V-120/480-10KVA | 2086.46 | 1 | EA | S
0003 | E36801 | 250311 | 0 | 2503110 | 3681253 | S-TRF,PMT,1PH,34500/19920V-120/480-25KVA | BAY | 101556 | 1998-12-31 | TRF,PMT,1PH,34500/19920V- | 415173.26 | 103 | EA | S
0003 | E36801 | 250537 | 0 | 2505370 | 3681253 | S-TRF,PMT,1PH,34500/19920V-120/480-25KVA | BEL | 101557 | 1998-12-31 | TRF,PMT,1PH,34500/19920V-120/480V, 25KVA | 159156.23 | 99 | EA | S
0003 | E36801 | 250989 | 0 | 2509890 | 3681253 | S-TRF,PMT,1PH,34500/19920V-120/480-25KVA | BRY | 101677 | 1998-12-31 | TRF,PMT,1PH,34500/19920V- | 10194.43 | 8 | EA | S
0003 | E36801 | 251215 | 0 | 2512150 | 3681253 | S-TRF,PMT,1PH,34500/19920V-120/480-25KVA | CYP | 101678 | 1998-12-31 | TRF,PMT,1PH,34500/19920V- | 1386772.11 | 868 | EA | S
0003 | E36801 | 251442 | 0 | 2514420 | 3681253 | S-TRF,PMT,1PH,34500/19920V-120/480-25KVA | FTB | 101530 | 1998-12-31 | TRF,PMT,1PH,34500/19920V- | 399152.5 | 183 | EA | S
0003 | E36801 | 251669 | 0 | 2516690 | 3681253 | S-TRF,PMT,1PH,34500/19920V-120/480-25KVA | GAL | 101575 | 1998-12-31 | TRF,PMT,1PH,34500/19920V- | 196628.52 | 0 | EA | S
0003 | E36801 | 251895 | 0 | 2518950 | 3681253 | S-TRF,PMT,1PH,34500/19920V-120/480-25KVA | GPT | 101675 | 1998-12-31 | TRF,PMT,1PH,34500/19920V-120/480V, 25KVA | 2397562.41 | 1103 | EA | S
0003 | E36801 | 252121 | 0 | 2521210 | 3681253 | S-TRF,PMT,1PH,34500/19920V-120/480-25KVA | HCL | 101557 | 1998-12-31 | TRF,PMT,1PH,34500/19920V- | -5543.12 | 0 | EA | S
0003 | E36801 | 252347 | 0 | 2523470 | 3681253 | S-TRF,PMT,1PH,34500/19920V-120/480-25KVA | HUM | 101458 | 1998-12-31 | TRF,PMT,1PH,34500/19920V- | 1711788.83 | 796 | EA | S
0003 | E36801 | 252573 | 0 | 2525730 | 3681253 | S-TRF,PMT,1PH,34500/19920V-120/480-25KVA | KTY | 101570 | 1998-12-31 | TRF,PMT,1PH,34500/19920V- | 1570636.35 | 817 | EA | S
0003 | E36801 | 252799 | 0 | 2527990 | 3681253 | S-TRF,PMT,1PH,34500/19920V-120/480-25KVA | MPK | 101677 | 1998-12-31 | TRF,PMT,1PH,34500/19920V- | 15484.52 | 4 | EA | S
0003 | E36801 | 253025 | 0 | 2530250 | 3681253 | S-TRF,PMT,1PH,34500/19920V-120/480-25KVA | SBR | 101627 | 1998-12-31 | TRF,PMT,1PH,34500/19920V-120/480V, 25KVA | 1172995.21 | 585 | EA | S
0003 | E36801 | 253251 | 0 | 2532510 | 3681253 | S-TRF,PMT,1PH,34500/19920V-120/480-25KVA | SHO | 101574 | 1998-12-31 | TRF,PMT,1PH,34500/19920V- | 239234.89 | 165 | EA | S
0003 | E36801 | 253703 | 0 | 2537030 | 3681253 | S-TRF,PMT,1PH,34500/19920V-120/480-25KVA | SUG | 101566 | 1998-12-31 | TRF,PMT,1PH,34500/19920V- | 1306647.73 | 669 | EA | S
0003 | E36801 | 3311617 | 0 | 33116170 | 3681253 | S-TRF,PMT,1PH,34500/19920V-120/480-25KVA | BRZ | 101652 | 2018-12-31 | TRF,PMT,1PH,34500/19920V- | 217296.21 | 106 | EA | S
0003 | E36801 | 3528696 | 0 | 35286960 | 3681253 | S-TRF,PMT,1PH,34500/19920V-120/480-25KVA | 700 | 101451 | 2023-12-31 | S-TRF,PMT,1PH,34500/19920V-120/480-25KVA | 455187.18 | 71 | EA | S
0003 | E36801 | 250538 | 0 | 2505380 | 3681254 | S-TRF,PMT,1PH,34500/19920V-120/480-37.5K | BEL | 101557 | 1998-12-31 | TRF,PMT,1PH,34500/19920-1 | 6494.53 | 9 | EA | S
0003 | E36801 | 250990 | 0 | 2509900 | 3681254 | S-TRF,PMT,1PH,34500/19920V-120/480-37.5K | BRY | 101677 | 1998-12-31 | TRF,PMT,1PH,34500/19920-1 | 2724.11 | 4 | EA | S
0003 | E36801 | 251216 | 0 | 2512160 | 3681254 | S-TRF,PMT,1PH,34500/19920V-120/480-37.5K | CYP | 101678 | 1998-12-31 | TRF,PMT,1PH,34500/19920-1 | 196456.09 | 287 | EA | S
0003 | E36801 | 251443 | 0 | 2514430 | 3681254 | S-TRF,PMT,1PH,34500/19920V-120/480-37.5K | FTB | 101530 | 1998-12-31 | TRF,PMT,1PH,34500/19920-1 | 47688.08 | 69 | EA | S
0003 | E36801 | 251896 | 0 | 2518960 | 3681254 | S-TRF,PMT,1PH,34500/19920V-120/480-37.5K | GPT | 101675 | 1998-12-31 | TRF,PMT,1PH,34500/19920-1 | 275146.24 | 402 | EA | S
0003 | E36801 | 252348 | 0 | 2523480 | 3681254 | S-TRF,PMT,1PH,34500/19920V-120/480-37.5K | HUM | 101458 | 1998-12-31 | TRF,PMT,1PH,34500/19920-1 | 257124.54 | 372 | EA | S
0003 | E36801 | 252574 | 0 | 2525740 | 3681254 | S-TRF,PMT,1PH,34500/19920V-120/480-37.5K | KTY | 101570 | 1998-12-31 | TRF,PMT,1PH,34500/19920-1 | 113282.01 | 161 | EA | S
0003 | E36801 | 253026 | 0 | 2530260 | 3681254 | S-TRF,PMT,1PH,34500/19920V-120/480-37.5K | SBR | 101627 | 1998-12-31 | TRF,PMT,1PH,34500/19920-1 | 111156.17 | 154 | EA | S
0003 | E36801 | 253252 | 0 | 2532520 | 3681254 | S-TRF,PMT,1PH,34500/19920V-120/480-37.5K | SHO | 101574 | 1998-12-31 | TRF,PMT,1PH,34500/19920-1 | 35742.38 | 51 | EA | S
0003 | E36801 | 253704 | 0 | 2537040 | 3681254 | S-TRF,PMT,1PH,34500/19920V-120/480-37.5K | SUG | 101566 | 1998-12-31 | TRF,PMT,1PH,34500/19920-1 | 177377.35 | 261 | EA | S
0003 | E36801 | 3311618 | 0 | 33116180 | 3681254 | S-TRF,PMT,1PH,34500/19920V-120/480-37.5K | BRZ | 101652 | 2018-12-31 | TRF,PMT,1PH,34500/19920-1 | 4776.83 | 7 | EA | S
0003 | E36801 | 250313 | 0 | 2503130 | 3681256 | S-TRF,PMT,1PH,34500/19920V-120/480-50KVA | BAY | 101556 | 1998-12-31 | TRF,PMT,1PH,34500/19920V-120/480V, 50 KVA | 3621278.36 | 1290 | EA | S
0003 | E36801 | 250539 | 0 | 2505390 | 3681256 | S-TRF,PMT,1PH,34500/19920V-120/480-50KVA | BEL | 101557 | 1998-12-31 | TRF,PMT,1PH,34500/19920V-120/480V, 50KVA | 1546047.65 | 665 | EA | S
0003 | E36801 | 250991 | 0 | 2509910 | 3681256 | S-TRF,PMT,1PH,34500/19920V-120/480-50KVA | BRY | 101677 | 1998-12-31 | TRF,PMT,1PH,34500/19920V- | 19382.29 | 12 | EA | S
0003 | E36801 | 251217 | 0 | 2512170 | 3681256 | S-TRF,PMT,1PH,34500/19920V-120/480-50KVA | CYP | 101678 | 1998-12-31 | TRF,PMT,1PH,34500/19920V-120/480V, 50KVA | 19047027.31 | 8131 | EA | S
0003 | E36801 | 251444 | 0 | 2514440 | 3681256 | S-TRF,PMT,1PH,34500/19920V-120/480-50KVA | FTB | 101530 | 1998-12-31 | TRF,PMT,1PH,34500/19920V-120/480V, 50KVA | 8043792.13 | 3489 | EA | S
0003 | E36801 | 251671 | 0 | 2516710 | 3681256 | S-TRF,PMT,1PH,34500/19920V-120/480-50KVA | GAL | 101575 | 1998-12-31 | TRF,PMT,1PH,34500/19920V- | 77957.33 | 4 | EA | S
0003 | E36801 | 251897 | 0 | 2518970 | 3681256 | S-TRF,PMT,1PH,34500/19920V-120/480-50KVA | GPT | 101675 | 1998-12-31 | TRF,PMT,1PH,34500/19920V-120/480V, 50KVA | 21271685.03 | 8125 | EA | S
0003 | E36801 | 252123 | 0 | 2521230 | 3681256 | S-TRF,PMT,1PH,34500/19920V-120/480-50KVA | HCL | 101557 | 1998-12-31 | TRF,PMT,1PH,34500/19920V- | 355444.41 | 154 | EA | S
0003 | E36801 | 252349 | 0 | 2523490 | 3681256 | S-TRF,PMT,1PH,34500/19920V-120/480-50KVA | HUM | 101458 | 1998-12-31 | TRF,PMT,1PH,34500/19920V-120/480V, 50KVA | 15664364.68 | 6529 | EA | S
0003 | E36801 | 252575 | 0 | 2525750 | 3681256 | S-TRF,PMT,1PH,34500/19920V-120/480-50KVA | KTY | 101570 | 1998-12-31 | TRF,PMT,1PH,34500/19920V-120/480V, 50KVA | 16211178.4 | 6589 | EA | S
0003 | E36801 | 252801 | 0 | 2528010 | 3681256 | S-TRF,PMT,1PH,34500/19920V-120/480-50KVA | MPK | 101677 | 2005-12-31 | TRF,PMT,1PH,34500/19920V- | 19376.95 | 4 | EA | S
0003 | E36801 | 253027 | 0 | 2530270 | 3681256 | S-TRF,PMT,1PH,34500/19920V-120/480-50KVA | SBR | 101627 | 1998-12-31 | TRF,PMT,1PH,34500/19920V-120/480V, 50KVA | 8143630.46 | 3041 | EA | S
0003 | E36801 | 253253 | 0 | 2532530 | 3681256 | S-TRF,PMT,1PH,34500/19920V-120/480-50KVA | SHO | 101574 | 1998-12-31 | TRF,PMT,1PH,34500/19920V-120/480V, 50KVA | 2892416.79 | 1282 | EA | S
0003 | E36801 | 253479 | 0 | 2534790 | 3681256 | S-TRF,PMT,1PH,34500/19920V-120/480-50KVA | STL | 101459 | 2013-12-31 | TRF,PMT,1PH,34500/19920V- | 5664.32 | 1 | EA | S
0003 | E36801 | 253705 | 0 | 2537050 | 3681256 | S-TRF,PMT,1PH,34500/19920V-120/480-50KVA | SUG | 101566 | 1998-12-31 | TRF,PMT,1PH,34500/19920V- | 11529858.3 | 4561 | EA | S
0003 | E36801 | 3311619 | 0 | 33116190 | 3681256 | S-TRF,PMT,1PH,34500/19920V-120/480-50KVA | BRZ | 101652 | 2018-12-31 | TRF,PMT,1PH,34500/19920V- | 3587816.13 | 1187 | EA | S
0003 | E36801 | 3528697 | 0 | 35286970 | 3681256 | S-TRF,PMT,1PH,34500/19920V-120/480-50KVA | 700 | 101451 | 2023-12-31 | S-TRF,PMT,1PH,34500/19920V-120/480-50KVA | 2560058.36 | 360 | EA | S
0003 | E36801 | 250314 | 0 | 2503140 | 3681257 | S-TRF,PMT,1PH,34500/19920V-120/480-75KVA | BAY | 101556 | 1998-12-31 | TRF,PMT,1PH,34500/19920V-120/480V, 75 KVA | 5764695 | 1752 | EA | S
0003 | E36801 | 250540 | 0 | 2505400 | 3681257 | S-TRF,PMT,1PH,34500/19920V-120/480-75KVA | BEL | 101557 | 1998-12-31 | TRF,PMT,1PH,34500/19920V-120/480V, 75KVA | 3030134.33 | 1165 | EA | S
0003 | E36801 | 250992 | 0 | 2509920 | 3681257 | S-TRF,PMT,1PH,34500/19920V-120/480-75KVA | BRY | 101677 | 1998-12-31 | TRF,PMT,1PH,34500/19920V- | 22977.28 | 12 | EA | S
0003 | E36801 | 251218 | 0 | 2512180 | 3681257 | S-TRF,PMT,1PH,34500/19920V-120/480-75KVA | CYP | 101678 | 1998-12-31 | TRF,PMT,1PH,34500/19920V-120/480V, 75KVA | 28852464.5 | 9672 | EA | S
0003 | E36801 | 251445 | 0 | 2514450 | 3681257 | S-TRF,PMT,1PH,34500/19920V-120/480-75KVA | FTB | 101530 | 1998-12-31 | TRF,PMT,1PH,34500/19920V-120/480V, 75KVA | 17287296.22 | 6253 | EA | S
0003 | E36801 | 251672 | 0 | 2516720 | 3681257 | S-TRF,PMT,1PH,34500/19920V-120/480-75KVA | GAL | 101575 | 1998-12-31 | TRF,PMT,1PH,34500/19920V- | 437945.34 | 0 | EA | S
0003 | E36801 | 251898 | 0 | 2518980 | 3681257 | S-TRF,PMT,1PH,34500/19920V-120/480-75KVA | GPT | 101675 | 1998-12-31 | TRF,PMT,1PH,34500/19920V-120/480V, 75KVA | 25818194.51 | 8163 | EA | S
0003 | E36801 | 252124 | 0 | 2521240 | 3681257 | S-TRF,PMT,1PH,34500/19920V-120/480-75KVA | HCL | 101557 | 1998-12-31 | TRF,PMT,1PH,34500/19920V- | 665661.09 | 236 | EA | S
0003 | E36801 | 252350 | 0 | 2523500 | 3681257 | S-TRF,PMT,1PH,34500/19920V-120/480-75KVA | HUM | 101458 | 1998-12-31 | TRF,PMT,1PH,34500/19920V-120/480V, 75KVA | 19180087.58 | 6824 | EA | S
0003 | E36801 | 252576 | 0 | 2525760 | 3681257 | S-TRF,PMT,1PH,34500/19920V-120/480-75KVA | KTY | 101570 | 1998-12-31 | TRF,PMT,1PH,34500/19920V-120/480V, 75KVA | 28057676.12 | 9485 | EA | S
0003 | E36801 | 252802 | 0 | 2528020 | 3681257 | S-TRF,PMT,1PH,34500/19920V-120/480-75KVA | MPK | 101677 | 2000-12-31 | TRF,PMT,1PH,34500/19920V- | 68971.48 | 21 | EA | S
0003 | E36801 | 253028 | 0 | 2530280 | 3681257 | S-TRF,PMT,1PH,34500/19920V-120/480-75KVA | SBR | 101627 | 1998-12-31 | TRF,PMT,1PH,34500/19920V-120/480V, 75KVA | 6339621.92 | 1957 | EA | S
0003 | E36801 | 253254 | 0 | 2532540 | 3681257 | S-TRF,PMT,1PH,34500/19920V-120/480-75KVA | SHO | 101574 | 1998-12-31 | TRF,PMT,1PH,34500/19920V-120/480V, 75KVA | 3779298.91 | 1441 | EA | S
0003 | E36801 | 253480 | 0 | 2534800 | 3681257 | S-TRF,PMT,1PH,34500/19920V-120/480-75KVA | STL | 101459 | 2013-12-31 | TRF,PMT,1PH,34500/19920V- | 19426.77 | 3 | EA | S
0003 | E36801 | 253706 | 0 | 2537060 | 3681257 | S-TRF,PMT,1PH,34500/19920V-120/480-75KVA | SUG | 101566 | 1998-12-31 | TRF,PMT,1PH,34500/19920V-120/480V, 75KVA | 20113325.68 | 6313 | EA | S
0003 | E36801 | 3311620 | 0 | 33116200 | 3681257 | S-TRF,PMT,1PH,34500/19920V-120/480-75KVA | BRZ | 101652 | 2018-12-31 | TRF,PMT,1PH,34500/19920V- | 7004895 | 2087 | EA | S
0003 | E36801 | 3528698 | 0 | 35286980 | 3681257 | S-TRF,PMT,1PH,34500/19920V-120/480-75KVA | 700 | 101451 | 2023-12-31 | S-TRF,PMT,1PH,34500/19920V-120/480-75KVA | 9764260.45 | 1038 | EA | S
0003 | E36801 | 250315 | 0 | 2503150 | 3681258 | S-TRF,PMT,1PH,34500/19920V-120/480-100KV | BAY | 101556 | 1998-12-31 | TRF,PMT,1PH,34500/19920V- | 3567491.3 | 1043 | EA | S
0003 | E36801 | 250541 | 0 | 2505410 | 3681258 | S-TRF,PMT,1PH,34500/19920V-120/480-100KV | BEL | 101557 | 1998-12-31 | TRF,PMT,1PH,34500/19920V- | 3148109.38 | 894 | EA | S
0003 | E36801 | 250993 | 0 | 2509930 | 3681258 | S-TRF,PMT,1PH,34500/19920V-120/480-100KV | BRY | 101677 | 1998-12-31 | TRF,PMT,1PH,34500/19920V- | 22868.95 | 11 | EA | S
0003 | E36801 | 251219 | 0 | 2512190 | 3681258 | S-TRF,PMT,1PH,34500/19920V-120/480-100KV | CYP | 101678 | 1998-12-31 | TRF,PMT,1PH,34500/19920V-120/480V, 100KVA | 20636768.8 | 6014 | EA | S
0003 | E36801 | 251446 | 0 | 2514460 | 3681258 | S-TRF,PMT,1PH,34500/19920V-120/480-100KV | FTB | 101530 | 1998-12-31 | TRF,PMT,1PH,34500/19920V-120/480V, 100KVA | 11281374.22 | 3412 | EA | S
0003 | E36801 | 251673 | 0 | 2516730 | 3681258 | S-TRF,PMT,1PH,34500/19920V-120/480-100KV | GAL | 101575 | 1998-12-31 | TRF,PMT,1PH,34500/19920V- | 235227.79 | 12 | EA | S
0003 | E36801 | 251899 | 0 | 2518990 | 3681258 | S-TRF,PMT,1PH,34500/19920V-120/480-100KV | GPT | 101675 | 1998-12-31 | TRF,PMT,1PH,34500/19920V-120/480V, 100KVA | 17283529.24 | 4629 | EA | S
0003 | E36801 | 252125 | 0 | 2521250 | 3681258 | S-TRF,PMT,1PH,34500/19920V-120/480-100KV | HCL | 101557 | 1998-12-31 | TRF,PMT,1PH,34500/19920V- | 316794.43 | 91 | EA | S
0003 | E36801 | 252351 | 0 | 2523510 | 3681258 | S-TRF,PMT,1PH,34500/19920V-120/480-100KV | HUM | 101458 | 1998-12-31 | TRF,PMT,1PH,34500/19920V-120/480V, 100KVA | 10140422.39 | 3176 | EA | S
0003 | E36801 | 252577 | 0 | 2525770 | 3681258 | S-TRF,PMT,1PH,34500/19920V-120/480-100KV | KTY | 101570 | 1998-12-31 | TRF,PMT,1PH,34500/19920V-120/480V, 100KVA | 20126421.53 | 5721 | EA | S
0003 | E36801 | 252803 | 0 | 2528030 | 3681258 | S-TRF,PMT,1PH,34500/19920V-120/480-100KV | MPK | 101677 | 1998-12-31 | TRF,PMT,1PH,34500/19920V- | 74568.21 | 23 | EA | S
0003 | E36801 | 253029 | 0 | 2530290 | 3681258 | S-TRF,PMT,1PH,34500/19920V-120/480-100KV | SBR | 101627 | 1998-12-31 | TRF,PMT,1PH,34500/19920V- | 3505994.35 | 875 | EA | S
0003 | E36801 | 253255 | 0 | 2532550 | 3681258 | S-TRF,PMT,1PH,34500/19920V-120/480-100KV | SHO | 101574 | 1998-12-31 | TRF,PMT,1PH,34500/19920V- | 2084078.54 | 670 | EA | S
0003 | E36801 | 253707 | 0 | 2537070 | 3681258 | S-TRF,PMT,1PH,34500/19920V-120/480-100KV | SUG | 101566 | 1998-12-31 | TRF,PMT,1PH,34500/19920V-120/480V, 100KVA | 14320290.09 | 3833 | EA | S
0003 | E36801 | 3311621 | 0 | 33116210 | 3681258 | S-TRF,PMT,1PH,34500/19920V-120/480-100KV | BRZ | 101652 | 2018-12-31 | TRF,PMT,1PH,34500/19920V- | 5244413.56 | 1329 | EA | S
0003 | E36801 | 3528699 | 0 | 35286990 | 3681258 | S-TRF,PMT,1PH,34500/19920V-120/480-100KV | 700 | 101451 | 2023-12-31 | S-TRF,PMT,1PH,34500/19920V-120/480-100KV | 8020452.16 | 755 | EA | S
0003 | E36801 | 250316 | 0 | 2503160 | 3681259 | S-TRF,PMT,1PH,34500/19920V-120/480-167KV | BAY | 101556 | 1998-12-31 | TRF,PMT,1PH,34500/19920V- | 286708.41 | 65 | EA | S
0003 | E36801 | 250542 | 0 | 2505420 | 3681259 | S-TRF,PMT,1PH,34500/19920V-120/480-167KV | BEL | 101557 | 1998-12-31 | TRF,PMT,1PH,34500/19920V- | 1782154.52 | 403 | EA | S
0003 | E36801 | 250994 | 0 | 2509940 | 3681259 | S-TRF,PMT,1PH,34500/19920V-120/480-167KV | BRY | 101677 | 1998-12-31 | TRF,PMT,1PH,34500/19920V- | 8000.39 | 3 | EA | S
0003 | E36801 | 251220 | 0 | 2512200 | 3681259 | S-TRF,PMT,1PH,34500/19920V-120/480-167KV | CYP | 101678 | 1998-12-31 | TRF,PMT,1PH,34500/19920V- | 2373058.32 | 543 | EA | S
0003 | E36801 | 251447 | 0 | 2514470 | 3681259 | S-TRF,PMT,1PH,34500/19920V-120/480-167KV | FTB | 101530 | 1998-12-31 | TRF,PMT,1PH,34500/19920V- | 1842230.71 | 331 | EA | S
0003 | E36801 | 251674 | 0 | 2516740 | 3681259 | S-TRF,PMT,1PH,34500/19920V-120/480-167KV | GAL | 101575 | 1998-12-31 | TRF,PMT,1PH,34500/19920V- | 285257.04 | 22 | EA | S
0003 | E36801 | 251900 | 0 | 2519000 | 3681259 | S-TRF,PMT,1PH,34500/19920V-120/480-167KV | GPT | 101675 | 1998-12-31 | TRF,PMT,1PH,34500/19920V-120/480V, 167KVA | 7353126.07 | 1667 | EA | S
0003 | E36801 | 252126 | 0 | 2521260 | 3681259 | S-TRF,PMT,1PH,34500/19920V-120/480-167KV | HCL | 101557 | 1998-12-31 | TRF,PMT,1PH,34500/19920V- | 29737.29 | 7 | EA | S
0003 | E36801 | 252352 | 0 | 2523520 | 3681259 | S-TRF,PMT,1PH,34500/19920V-120/480-167KV | HUM | 101458 | 1998-12-31 | TRF,PMT,1PH,34500/19920V- | 2298687.43 | 570 | EA | S
0003 | E36801 | 252578 | 0 | 2525780 | 3681259 | S-TRF,PMT,1PH,34500/19920V-120/480-167KV | KTY | 101570 | 1998-12-31 | TRF,PMT,1PH,34500/19920V- | 3446356.38 | 715 | EA | S
0003 | E36801 | 252804 | 0 | 2528040 | 3681259 | S-TRF,PMT,1PH,34500/19920V-120/480-167KV | MPK | 101677 | 1998-12-31 | TRF,PMT,1PH,34500/19920V- | 10993.22 | 2 | EA | S
0003 | E36801 | 253030 | 0 | 2530300 | 3681259 | S-TRF,PMT,1PH,34500/19920V-120/480-167KV | SBR | 101627 | 1998-12-31 | TRF,PMT,1PH,34500/19920V- | 1812877.38 | 369 | EA | S
0003 | E36801 | 253256 | 0 | 2532560 | 3681259 | S-TRF,PMT,1PH,34500/19920V-120/480-167KV | SHO | 101574 | 1998-12-31 | TRF,PMT,1PH,34500/19920V- | 352601.3 | 94 | EA | S
0003 | E36801 | 253708 | 0 | 2537080 | 3681259 | S-TRF,PMT,1PH,34500/19920V-120/480-167KV | SUG | 101566 | 1998-12-31 | TRF,PMT,1PH,34500/19920V- | 5715782.13 | 1301 | EA | S
0003 | E36801 | 3311622 | 0 | 33116220 | 3681259 | S-TRF,PMT,1PH,34500/19920V-120/480-167KV | BRZ | 101652 | 2018-12-31 | TRF,PMT,1PH,34500/19920V- | 667624.59 | 144 | EA | S
0003 | E36801 | 3528700 | 0 | 35287000 | 3681259 | S-TRF,PMT,1PH,34500/19920V-120/480-167KV | 700 | 101451 | 2023-12-31 | S-TRF,PMT,1PH,34500/19920V-120/480-167KV | 3489287.56 | 256 | EA | S
0003 | E36801 | 250317 | 0 | 2503170 | 3681262 | S-TRF,PMT,1PH,34500/19920V-120/480-250KV | BAY | 101556 | 1998-12-31 | TRF,PMT,1PH,34500/19920V- | 24870.11 | 2 | EA | S
0003 | E36801 | 250543 | 0 | 2505430 | 3681262 | S-TRF,PMT,1PH,34500/19920V-120/480-250KV | BEL | 101557 | 1998-12-31 | TRF,PMT,1PH,34500/19920V- | 546110.5 | 104 | EA | S
0003 | E36801 | 251221 | 0 | 2512210 | 3681262 | S-TRF,PMT,1PH,34500/19920V-120/480-250KV | CYP | 101678 | 1998-12-31 | TRF,PMT,1PH,34500/19920V- | 406903.01 | 63 | EA | S
0003 | E36801 | 251448 | 0 | 2514480 | 3681262 | S-TRF,PMT,1PH,34500/19920V-120/480-250KV | FTB | 101530 | 1998-12-31 | TRF,PMT,1PH,34500/19920V- | 153796.81 | 23 | EA | S
0003 | E36801 | 251675 | 0 | 2516750 | 3681262 | S-TRF,PMT,1PH,34500/19920V-120/480-250KV | GAL | 101575 | 1998-12-31 | TRF,PMT,1PH,34500/19920V- | 25028.37 | 6 | EA | S
0003 | E36801 | 251901 | 0 | 2519010 | 3681262 | S-TRF,PMT,1PH,34500/19920V-120/480-250KV | GPT | 101675 | 1998-12-31 | TRF,PMT,1PH,34500/19920V- | 1103920.22 | 187 | EA | S
0003 | E36801 | 252353 | 0 | 2523530 | 3681262 | S-TRF,PMT,1PH,34500/19920V-120/480-250KV | HUM | 101458 | 1998-12-31 | TRF,PMT,1PH,34500/19920V- | 570169.61 | 112 | EA | S
0003 | E36801 | 252579 | 0 | 2525790 | 3681262 | S-TRF,PMT,1PH,34500/19920V-120/480-250KV | KTY | 101570 | 1998-12-31 | TRF,PMT,1PH,34500/19920V- | 705410.75 | 106 | EA | S
0003 | E36801 | 252805 | 0 | 2528050 | 3681262 | S-TRF,PMT,1PH,34500/19920V-120/480-250KV | MPK | 101677 | 2002-12-31 | TRF,PMT,1PH,34500/19920V- | 1584.31 | 0 | EA | S
0003 | E36801 | 253031 | 0 | 2530310 | 3681262 | S-TRF,PMT,1PH,34500/19920V-120/480-250KV | SBR | 101627 | 1998-12-31 | TRF,PMT,1PH,34500/19920V- | 403578.87 | 61 | EA | S
0003 | E36801 | 253257 | 0 | 2532570 | 3681262 | S-TRF,PMT,1PH,34500/19920V-120/480-250KV | SHO | 101574 | 2002-12-31 | TRF,PMT,1PH,34500/19920V- | 78166.68 | 11 | EA | S
0003 | E36801 | 253709 | 0 | 2537090 | 3681262 | S-TRF,PMT,1PH,34500/19920V-120/480-250KV | SUG | 101566 | 1998-12-31 | TRF,PMT,1PH,34500/19920V-120/480V, 250KVA | 1232035.52 | 194 | EA | S
0003 | E36801 | 3311623 | 0 | 33116230 | 3681262 | S-TRF,PMT,1PH,34500/19920V-120/480-250KV | BRZ | 101652 | 2018-12-31 | TRF,PMT,1PH,34500/19920V- | 165293.3 | 26 | EA | S
0003 | E36801 | 3528701 | 0 | 35287010 | 3681262 | S-TRF,PMT,1PH,34500/19920V-120/480-250KV | 700 | 101451 | 2023-12-31 | S-TRF,PMT,1PH,34500/19920V-120/480-250KV | 231354.92 | 25 | EA | S
0003 | E36801 | 251676 | 0 | 2516760 | 3681264 | S-TRF,PMT,1PH,34500/19920V-120/480-333KV | GAL | 101575 | 1998-12-31 | TRF,PMT,1PH,34500/19920V- | 11240.61 | 3 | EA | S
0003 | E36801 | 250319 | 0 | 2503190 | 3681266 | S-TRF,PMT,1PH,34500/19920V-120/480-500KV | BAY | 101556 | 1998-12-31 | TRF,PMT,1PH,34500/19920V- | 14796.71 | 2 | EA | S
0003 | E36801 | 250545 | 0 | 2505450 | 3681266 | S-TRF,PMT,1PH,34500/19920V-120/480-500KV | BEL | 101557 | 2008-12-31 | TRF,PMT,1PH,34500/19920V- | -3872.52 | 3 | EA | S
0003 | E36801 | 253033 | 0 | 2530330 | 3681266 | S-TRF,PMT,1PH,34500/19920V-120/480-500KV | SBR | 101627 | 1998-12-31 | TRF,PMT,1PH,34500/19920V- | 14796.71 | 2 | EA | S
0003 | E36801 | 253711 | 0 | 2537110 | 3681266 | S-TRF,PMT,1PH,34500/19920V-120/480-500KV | SUG | 101566 | 1998-12-31 | TRF,PMT,1PH,34500/19920V- | 22195.06 | 3 | EA | S
0003 | E36801 | 253260 | 0 | 2532600 | 3681270 | S-TRF,PMT,3PH,480V-120/240-45KVA | SHO | 101574 | 1998-12-31 | TRANSFORMER,PMT,3PH,480V- | 749.2 | 1 | EA | S
0003 | E36801 | 253261 | 0 | 2532610 | 3681272 | S-TRF,PMT,3PH,480V-120/240-75KVA | SHO | 101574 | 1998-12-31 | TRANSFORMER,PMT,3PH,480V- | 4125.51 | 1 | EA | S
0003 | E36801 | 253262 | 0 | 2532620 | 3681274 | S-TRF,PMT,3PH,480V-120/240-225KVA | SHO | 101574 | 1998-12-31 | TRANSFORMER,PMT,3PH,480V- | 5062.25 | 2 | EA | S
0003 | E36801 | 253263 | 0 | 2532630 | 3681276 | S-TRF,PMT,3PH,480V-120/240-300KVA | SHO | 101574 | 1998-12-31 | TRANSFORMER,PMT,3PH,480V- | 16984.61 | 2 | EA | S
0003 | E36801 | 253264 | 0 | 2532640 | 3681290 | S-TRF,PMT,3PH,2200/4000V-120/240-25KVA | SHO | 101574 | 1998-12-31 | TRF,PMT,3PH,2200/4000V-12 | 1365.46 | 5 | EA | S
0003 | E36801 | 250551 | 0 | 2505510 | 3681300 | S-TRF,PMT,3PH,12000/2400V-1000KVA | BEL | 101557 | 1998-12-31 | TRANSFORMER,PMT,3PH,12000 | 4624.95 | 1 | EA | S
0003 | E36801 | 252361 | 0 | 2523610 | 3681300 | S-TRF,PMT,3PH,12000/2400V-1000KVA | HUM | 101458 | 2003-12-31 | TRANSFORMER,PMT,3PH,12000 | 17321.98 | 1 | EA | S
0003 | E36801 | 253265 | 0 | 2532650 | 3681300 | S-TRF,PMT,3PH,12000/2400V-1000KVA | SHO | 101574 | 1998-12-31 | TRANSFORMER,PMT,3PH,12000 | 5111.16 | 1 | EA | S
0003 | E36801 | 3528702 | 0 | 35287020 | 3681300 | S-TRF,PMT,3PH,12000/2400V-1000KVA | 700 | 101451 | 2023-12-31 | S-TRF,PMT,3PH,12000/2400V-1000KVA | 18114.38 | 1 | EA | S
0003 | E36801 | 250326 | 0 | 2503260 | 3681302 | S-TRF,PMT,3PH,12000/2400V-1500KVA | BAY | 101556 | 2008-12-31 | TRANSFORMER,PMT,3PH,12000 | 60829.04 | 2 | EA | S
0003 | E36801 | 3311624 | 0 | 33116240 | 3681302 | S-TRF,PMT,3PH,12000/2400V-1500KVA | BRZ | 101652 | 2018-12-31 | TRANSFORMER,PMT,3PH,12000 | 20806.12 | 1 | EA | S
0003 | E36801 | 3528703 | 0 | 35287030 | 3681302 | S-TRF,PMT,3PH,12000/2400V-1500KVA | 700 | 101451 | 2023-12-31 | S-TRF,PMT,3PH,12000/2400V-1500KVA | 150010.3 | 4 | EA | S
0003 | E36801 | 250327 | 0 | 2503270 | 3681304 | S-TRF,PMT,3PH,12000/2400V-2000KVA | BAY | 101556 | 1998-12-31 | TRANSFORMER,PMT,3PH,12000 | 38547.24 | 1 | EA | S
0003 | E36801 | 250553 | 0 | 2505530 | 3681304 | S-TRF,PMT,3PH,12000/2400V-2000KVA | BEL | 101557 | 1998-12-31 | TRANSFORMER,PMT,3PH,12000 | 86675.54 | 3 | EA | S
0003 | E36801 | 251458 | 0 | 2514580 | 3681304 | S-TRF,PMT,3PH,12000/2400V-2000KVA | FTB | 101530 | 2019-12-31 | TRANSFORMER,PMT,3PH,12000 | 32260 | 1 | EA | S
0003 | E36801 | 252815 | 0 | 2528150 | 3681304 | S-TRF,PMT,3PH,12000/2400V-2000KVA | MPK | 101677 | 1998-12-31 | TRANSFORMER,PMT,3PH,12000 | 39409.45 | 3 | EA | S
0003 | E36801 | 253267 | 0 | 2532670 | 3681304 | S-TRF,PMT,3PH,12000/2400V-2000KVA | SHO | 101574 | 1998-12-31 | TRANSFORMER,PMT,3PH,12000 | 32218.71 | 5 | EA | S
0003 | E36801 | 3311625 | 0 | 33116250 | 3681304 | S-TRF,PMT,3PH,12000/2400V-2000KVA | BRZ | 101652 | 2018-12-31 | TRANSFORMER,PMT,3PH,12000 | 67227.12 | 2 | EA | S
0003 | E36801 | 3528704 | 0 | 35287040 | 3681304 | S-TRF,PMT,3PH,12000/2400V-2000KVA | 700 | 101451 | 2023-12-31 | S-TRF,PMT,3PH,12000/2400V-2000KVA | 70791.35 | 2 | EA | S
0003 | E36801 | 250328 | 0 | 2503280 | 3681306 | S-TRF,PMT,3PH,12000/2400V-2500KVA | BAY | 101556 | 1998-12-31 | TRANSFORMER,PMT,3PH,12000 | 192796.5 | 13 | EA | S
0003 | E36801 | 250780 | 0 | 2507800 | 3681306 | S-TRF,PMT,3PH,12000/2400V-2500KVA | BPT | 101576 | 2020-12-31 | TRANSFORMER,PMT,3PH,12000 | 53584.01 | 1 | EA | S
0003 | E36801 | 251686 | 0 | 2516860 | 3681306 | S-TRF,PMT,3PH,12000/2400V-2500KVA | GAL | 101575 | 2010-12-31 | TRANSFORMER,PMT,3PH,12000 | 15660.76 | 1 | EA | S
0003 | E36801 | 251912 | 0 | 2519120 | 3681306 | S-TRF,PMT,3PH,12000/2400V-2500KVA | GPT | 101675 | 1998-12-31 | TRANSFORMER,PMT,3PH,12000 | 71203.23 | 5 | EA | S
0003 | E36801 | 252816 | 0 | 2528160 | 3681306 | S-TRF,PMT,3PH,12000/2400V-2500KVA | MPK | 101677 | 2017-12-31 | TRANSFORMER,PMT,3PH,12000 | 47590.6 | 1 | EA | S
0003 | E36801 | 253042 | 0 | 2530420 | 3681306 | S-TRF,PMT,3PH,12000/2400V-2500KVA | SBR | 101627 | 1998-12-31 | TRANSFORMER,PMT,3PH,12000 | 50096.5 | 4 | EA | S
0003 | E36801 | 253268 | 0 | 2532680 | 3681306 | S-TRF,PMT,3PH,12000/2400V-2500KVA | SHO | 101574 | 1998-12-31 | TRANSFORMER,PMT,3PH,12000 | 25048.25 | 2 | EA | S
0003 | E36801 | 250329 | 0 | 2503290 | 3681308 | S-TRF,PMT,3PH,12000/2400V-3000KVA | BAY | 101556 | 1998-12-31 | TRANSFORMER,PMT,3PH,12000 | 126714.71 | 3 | EA | S
0003 | E36801 | 250555 | 0 | 2505550 | 3681308 | S-TRF,PMT,3PH,12000/2400V-3000KVA | BEL | 101557 | 1998-12-31 | TRANSFORMER,PMT,3PH,12000 | 54857.32 | 2 | EA | S
0003 | E36801 | 251913 | 0 | 2519130 | 3681308 | S-TRF,PMT,3PH,12000/2400V-3000KVA | GPT | 101675 | 2011-12-31 | TRANSFORMER,PMT,3PH,12000 | 21509.63 | 1 | EA | S
0003 | E36801 | 252365 | 0 | 2523650 | 3681308 | S-TRF,PMT,3PH,12000/2400V-3000KVA | HUM | 101458 | 1998-12-31 | TRANSFORMER,PMT,3PH,12000 | 27428.66 | 1 | EA | S
0003 | E36801 | 253043 | 0 | 2530430 | 3681308 | S-TRF,PMT,3PH,12000/2400V-3000KVA | SBR | 101627 | 2004-12-31 | TRANSFORMER,PMT,3PH,12000 | 33013.73 | 1 | EA | S
0003 | E36801 | 253269 | 0 | 2532690 | 3681308 | S-TRF,PMT,3PH,12000/2400V-3000KVA | SHO | 101574 | 1998-12-31 | TRANSFORMER,PMT,3PH,12000 | 54857.33 | 2 | EA | S
0003 | E36801 | 253721 | 0 | 2537210 | 3681308 | S-TRF,PMT,3PH,12000/2400V-3000KVA | SUG | 101566 | 2001-08-31 | TRANSFORMER,PMT,3PH,12000 | 38400.71 | 1 | EA | S
0003 | E36801 | 3528705 | 0 | 35287050 | 3681308 | S-TRF,PMT,3PH,12000/2400V-3000KVA | 700 | 101451 | 2023-12-31 | S-TRF,PMT,3PH,12000/2400V-3000KVA | 167090.36 | 3 | EA | S
0003 | E36801 | 250330 | 0 | 2503300 | 3681310 | S-TRF,PMT,3PH,12000/2400V-3750KVA | BAY | 101556 | 1998-12-31 | TRANSFORMER,PMT,3PH,12000 | 191429.75 | 6 | EA | S
0003 | E36801 | 250556 | 0 | 2505560 | 3681310 | S-TRF,PMT,3PH,12000/2400V-3750KVA | BEL | 101557 | 1998-12-31 | TRANSFORMER,PMT,3PH,12000 | 132025.47 | 5 | EA | S
0003 | E36801 | 251461 | 0 | 2514610 | 3681310 | S-TRF,PMT,3PH,12000/2400V-3750KVA | FTB | 101530 | 2003-12-31 | TRANSFORMER,PMT,3PH,12000 | 39487.6 | 1 | EA | S
0003 | E36801 | 251914 | 0 | 2519140 | 3681310 | S-TRF,PMT,3PH,12000/2400V-3750KVA | GPT | 101675 | 2002-12-31 | TRANSFORMER,PMT,3PH,12000 | 76335.88 | 2 | EA | S
0003 | E36801 | 252818 | 0 | 2528180 | 3681310 | S-TRF,PMT,3PH,12000/2400V-3750KVA | MPK | 101677 | 1998-12-31 | TRANSFORMER,PMT,3PH,12000 | 62197.8 | 3 | EA | S
0003 | E36801 | 253044 | 0 | 2530440 | 3681310 | S-TRF,PMT,3PH,12000/2400V-3750KVA | SBR | 101627 | 2020-12-31 | TRANSFORMER,PMT,3PH,12000 | 5020.11 | 1 | EA | S
0003 | E36801 | 253270 | 0 | 2532700 | 3681310 | S-TRF,PMT,3PH,12000/2400V-3750KVA | SHO | 101574 | 1998-12-31 | TRANSFORMER,PMT,3PH,12000 | 143631.66 | 3 | EA | S
0003 | E36801 | 3528706 | 0 | 35287060 | 3681310 | S-TRF,PMT,3PH,12000/2400V-3750KVA | 700 | 101451 | 2023-12-31 | S-TRF,PMT,3PH,12000/2400V-3750KVA | 66766.06 | 1 | EA | S
0003 | E36801 | 250331 | 0 | 2503310 | 3681312 | S-TRF,PMT,3PH,12000/2400V-5000KVA | BAY | 101556 | 1998-12-31 | TRANSFORMER,PMT,3PH,12000 | 157526.78 | 4 | EA | S
0003 | E36801 | 250557 | 0 | 2505570 | 3681312 | S-TRF,PMT,3PH,12000/2400V-5000KVA | BEL | 101557 | 1998-12-31 | TRANSFORMER,PMT,3PH,12000 | 377445.12 | 6 | EA | S
0003 | E36801 | 251462 | 0 | 2514620 | 3681312 | S-TRF,PMT,3PH,12000/2400V-5000KVA | FTB | 101530 | 2016-12-31 | TRANSFORMER,PMT,3PH,12000 | 67147.52 | 1 | EA | S
0003 | E36801 | 251689 | 0 | 2516890 | 3681312 | S-TRF,PMT,3PH,12000/2400V-5000KVA | GAL | 101575 | 2012-12-31 | TRANSFORMER,PMT,3PH,12000 | 78922.77 | 1 | EA | S
0003 | E36801 | 252141 | 0 | 2521410 | 3681312 | S-TRF,PMT,3PH,12000/2400V-5000KVA | HCL | 101557 | 2006-12-31 | TRANSFORMER,PMT,3PH,12000 | 220319.06 | 2 | EA | S
0003 | E36801 | 252367 | 0 | 2523670 | 3681312 | S-TRF,PMT,3PH,12000/2400V-5000KVA | HUM | 101458 | 1998-12-31 | S-TRF,PMT,3PH,12000/2400V-5000KVA | 180919.38 | 3 | EA | S
0003 | E36801 | 252819 | 0 | 2528190 | 3681312 | S-TRF,PMT,3PH,12000/2400V-5000KVA | MPK | 101677 | 1998-12-31 | TRANSFORMER,PMT,3PH,12000 | 39381.69 | 0 | EA | S
0003 | E36801 | 253045 | 0 | 2530450 | 3681312 | S-TRF,PMT,3PH,12000/2400V-5000KVA | SBR | 101627 | 2010-12-31 | TRANSFORMER,PMT,3PH,12000 | 95472.3 | 1 | EA | S
0003 | E36801 | 253271 | 0 | 2532710 | 3681312 | S-TRF,PMT,3PH,12000/2400V-5000KVA | SHO | 101574 | 2018-12-31 | TRF,PMT,3PH,12000/2400V-5000KVA | 56965.53 | 1 | EA | S
0003 | E36801 | 253723 | 0 | 2537230 | 3681312 | S-TRF,PMT,3PH,12000/2400V-5000KVA | SUG | 101566 | 2018-12-31 | TRF,PMT,3PH,12000/2400V-5000KVA | 39878.78 | 1 | EA | S
0003 | E36801 | 3311626 | 0 | 33116260 | 3681312 | S-TRF,PMT,3PH,12000/2400V-5000KVA | BRZ | 101652 | 2018-12-31 | TRANSFORMER,PMT,3PH,12000 | 121163.54 | 2 | EA | S
0003 | E36801 | 3528707 | 0 | 35287070 | 3681312 | S-TRF,PMT,3PH,12000/2400V-5000KVA | 700 | 101451 | 2023-12-31 | S-TRF,PMT,3PH,12000/2400V-5000KVA | 91247.07 | 1 | EA | S
0003 | E36801 | 251463 | 0 | 2514630 | 3681330 | S-TRF,PMT,3PH,12000V-120/480V-300KVA | FTB | 101530 | 2011-12-31 | TRF,PMT,3PH,12000V-120/48 | 13360.18 | 1 | EA | S
0003 | E36801 | 253272 | 0 | 2532720 | 3681330 | S-TRF,PMT,3PH,12000V-120/480V-300KVA | SHO | 101574 | 1998-12-31 | TRF,PMT,3PH,12000V-120/48 | 2544.16 | 1 | EA | S
0003 | E36801 | 250333 | 0 | 2503330 | 3681332 | S-TRF,PMT,3PH,12000V-120/480V-600KVA | BAY | 101556 | 1998-12-31 | TRF,PMT,3PH,12000V-120/48 | 20102.61 | 5 | EA | S
0003 | E36801 | 250559 | 0 | 2505590 | 3681332 | S-TRF,PMT,3PH,12000V-120/480V-600KVA | BEL | 101557 | 1998-12-31 | TRF,PMT,3PH,12000V-120/48 | 36184.69 | 9 | EA | S
0003 | E36801 | 251011 | 0 | 2510110 | 3681332 | S-TRF,PMT,3PH,12000V-120/480V-600KVA | BRY | 101677 | 1998-12-31 | TRF,PMT,3PH,12000V-120/48 | 4020.52 | 1 | EA | S
0003 | E36801 | 251237 | 0 | 2512370 | 3681332 | S-TRF,PMT,3PH,12000V-120/480V-600KVA | CYP | 101678 | 1998-12-31 | TRF,PMT,3PH,12000V-120/48 | 4020.52 | 1 | EA | S
0003 | E36801 | 251464 | 0 | 2514640 | 3681332 | S-TRF,PMT,3PH,12000V-120/480V-600KVA | FTB | 101530 | 1998-12-31 | TRF,PMT,3PH,12000V-120/48 | 4020.52 | 1 | EA | S
0003 | E36801 | 251691 | 0 | 2516910 | 3681332 | S-TRF,PMT,3PH,12000V-120/480V-600KVA | GAL | 101575 | 1998-12-31 | TRF,PMT,3PH,12000V-120/48 | 4020.52 | 1 | EA | S
0003 | E36801 | 251917 | 0 | 2519170 | 3681332 | S-TRF,PMT,3PH,12000V-120/480V-600KVA | GPT | 101675 | 1998-12-31 | TRF,PMT,3PH,12000V-120/48 | 16082.08 | 4 | EA | S
0003 | E36801 | 252369 | 0 | 2523690 | 3681332 | S-TRF,PMT,3PH,12000V-120/480V-600KVA | HUM | 101458 | 1998-12-31 | TRF,PMT,3PH,12000V-120/48 | 12061.56 | 3 | EA | S
0003 | E36801 | 252595 | 0 | 2525950 | 3681332 | S-TRF,PMT,3PH,12000V-120/480V-600KVA | KTY | 101570 | 1998-12-31 | TRF,PMT,3PH,12000V-120/48 | 4020.52 | 1 | EA | S
0003 | E36801 | 252821 | 0 | 2528210 | 3681332 | S-TRF,PMT,3PH,12000V-120/480V-600KVA | MPK | 101677 | 1998-12-31 | TRF,PMT,3PH,12000V-120/48 | 12061.56 | 3 | EA | S
0003 | E36801 | 253047 | 0 | 2530470 | 3681332 | S-TRF,PMT,3PH,12000V-120/480V-600KVA | SBR | 101627 | 1998-12-31 | TRF,PMT,3PH,12000V-120/48 | 20102.6 | 5 | EA | S
0003 | E36801 | 253273 | 0 | 2532730 | 3681332 | S-TRF,PMT,3PH,12000V-120/480V-600KVA | SHO | 101574 | 1998-12-31 | TRF,PMT,3PH,12000V-120/48 | 12061.57 | 3 | EA | S
0003 | E36801 | 253725 | 0 | 2537250 | 3681332 | S-TRF,PMT,3PH,12000V-120/480V-600KVA | SUG | 101566 | 1998-12-31 | TRF,PMT,3PH,12000V-120/48 | 20102.61 | 5 | EA | S
0003 | E36801 | 3311627 | 0 | 33116270 | 3681332 | S-TRF,PMT,3PH,12000V-120/480V-600KVA | BRZ | 101652 | 2018-12-31 | TRF,PMT,3PH,12000V-120/48 | 12061.56 | 3 | EA | S
0003 | E36801 | 250334 | 0 | 2503340 | 3681334 | S-TRF,PMT,3PH,12000V-120/480V-750KVA | BAY | 101556 | 1998-12-31 | TRF,PMT,3PH,12000V-120/48 | 85195.42 | 9 | EA | S
0003 | E36801 | 250560 | 0 | 2505600 | 3681334 | S-TRF,PMT,3PH,12000V-120/480V-750KVA | BEL | 101557 | 1998-12-31 | TRF,PMT,3PH,12000V-120/48 | 679854.48 | 80 | EA | S
0003 | E36801 | 251012 | 0 | 2510120 | 3681334 | S-TRF,PMT,3PH,12000V-120/480V-750KVA | BRY | 101677 | 1998-12-31 | TRF,PMT,3PH,12000V-120/48 | 14022.17 | 2 | EA | S
0003 | E36801 | 251238 | 0 | 2512380 | 3681334 | S-TRF,PMT,3PH,12000V-120/480V-750KVA | CYP | 101678 | 1998-12-31 | TRF,PMT,3PH,12000V-120/48 | 7011.09 | 1 | EA | S
0003 | E36801 | 251465 | 0 | 2514650 | 3681334 | S-TRF,PMT,3PH,12000V-120/480V-750KVA | FTB | 101530 | 1998-12-31 | TRF,PMT,3PH,12000V-120/48 | 7011.09 | 1 | EA | S
0003 | E36801 | 251692 | 0 | 2516920 | 3681334 | S-TRF,PMT,3PH,12000V-120/480V-750KVA | GAL | 101575 | 1998-12-31 | TRF,PMT,3PH,12000V-120/48 | 41806.81 | 3 | EA | S
0003 | E36801 | 251918 | 0 | 2519180 | 3681334 | S-TRF,PMT,3PH,12000V-120/480V-750KVA | GPT | 101675 | 1998-12-31 | TRF,PMT,3PH,12000V-120/48 | 35055.43 | 5 | EA | S
0003 | E36801 | 252370 | 0 | 2523700 | 3681334 | S-TRF,PMT,3PH,12000V-120/480V-750KVA | HUM | 101458 | 1998-12-31 | TRF,PMT,3PH,12000V-120/48 | 28044.35 | 4 | EA | S
0003 | E36801 | 252596 | 0 | 2525960 | 3681334 | S-TRF,PMT,3PH,12000V-120/480V-750KVA | KTY | 101570 | 1998-12-31 | TRF,PMT,3PH,12000V-120/48 | 7011.09 | 1 | EA | S
0003 | E36801 | 252822 | 0 | 2528220 | 3681334 | S-TRF,PMT,3PH,12000V-120/480V-750KVA | MPK | 101677 | 1998-12-31 | TRF,PMT,3PH,12000V-120/48 | 28044.35 | 4 | EA | S
0003 | E36801 | 253048 | 0 | 2530480 | 3681334 | S-TRF,PMT,3PH,12000V-120/480V-750KVA | SBR | 101627 | 1998-12-31 | TRF,PMT,3PH,12000V-120/480V-750KVA | 175941.96 | 18 | EA | S
0003 | E36801 | 253274 | 0 | 2532740 | 3681334 | S-TRF,PMT,3PH,12000V-120/480V-750KVA | SHO | 101574 | 1998-12-31 | TRF,PMT,3PH,12000V-120/48 | 64253.69 | 7 | EA | S
0003 | E36801 | 253726 | 0 | 2537260 | 3681334 | S-TRF,PMT,3PH,12000V-120/480V-750KVA | SUG | 101566 | 1998-12-31 | TRF,PMT,3PH,12000V-120/48 | 42066.52 | 6 | EA | S
0003 | E36801 | 3311628 | 0 | 33116280 | 3681334 | S-TRF,PMT,3PH,12000V-120/480V-750KVA | BRZ | 101652 | 2018-12-31 | TRF,PMT,3PH,12000V-120/48 | 28044.35 | 4 | EA | S
0003 | E36801 | 3528708 | 0 | 35287080 | 3681334 | S-TRF,PMT,3PH,12000V-120/480V-750KVA | 700 | 101451 | 2023-12-31 | S-TRF,PMT,3PH,12000V-120/480V-750KVA | 2670123.58 | 53 | EA | S
0003 | E36801 | 250335 | 0 | 2503350 | 3681336 | S-TRF,PMT,3PH,12000V-120/480V-1000KVA | BAY | 101556 | 1998-12-31 | TRF,PMT,3PH,12000V-120/48 | 23139.11 | 2 | EA | S
0003 | E36801 | 250561 | 0 | 2505610 | 3681336 | S-TRF,PMT,3PH,12000V-120/480V-1000KVA | BEL | 101557 | 1998-12-31 | TRF,PMT,3PH,12000V-120/48 | 150404.24 | 13 | EA | S
0003 | E36801 | 251013 | 0 | 2510130 | 3681336 | S-TRF,PMT,3PH,12000V-120/480V-1000KVA | BRY | 101677 | 1998-12-31 | TRF,PMT,3PH,12000V-120/48 | 46278.23 | 4 | EA | S
0003 | E36801 | 251466 | 0 | 2514660 | 3681336 | S-TRF,PMT,3PH,12000V-120/480V-1000KVA | FTB | 101530 | 1998-12-31 | TRF,PMT,3PH,12000V-120/48 | 11569.56 | 1 | EA | S
0003 | E36801 | 251693 | 0 | 2516930 | 3681336 | S-TRF,PMT,3PH,12000V-120/480V-1000KVA | GAL | 101575 | 1998-12-31 | TRF,PMT,3PH,12000V-120/48 | 23139.12 | 2 | EA | S
0003 | E36801 | 251919 | 0 | 2519190 | 3681336 | S-TRF,PMT,3PH,12000V-120/480V-1000KVA | GPT | 101675 | 1998-12-31 | TRF,PMT,3PH,12000V-120/48 | 46278.23 | 4 | EA | S
0003 | E36801 | 252597 | 0 | 2525970 | 3681336 | S-TRF,PMT,3PH,12000V-120/480V-1000KVA | KTY | 101570 | 1998-12-31 | TRF,PMT,3PH,12000V-120/48 | 11569.56 | 1 | EA | S
0003 | E36801 | 252823 | 0 | 2528230 | 3681336 | S-TRF,PMT,3PH,12000V-120/480V-1000KVA | MPK | 101677 | 1998-12-31 | TRF,PMT,3PH,12000V-120/48 | 46278.23 | 4 | EA | S
0003 | E36801 | 253049 | 0 | 2530490 | 3681336 | S-TRF,PMT,3PH,12000V-120/480V-1000KVA | SBR | 101627 | 1998-12-31 | TRF,PMT,3PH,12000V-120/48 | 104126.01 | 9 | EA | S
0003 | E36801 | 253275 | 0 | 2532750 | 3681336 | S-TRF,PMT,3PH,12000V-120/480V-1000KVA | SHO | 101574 | 1998-12-31 | TRF,PMT,3PH,12000V-120/48 | 115213.12 | 10 | EA | S
0003 | E36801 | 253727 | 0 | 2537270 | 3681336 | S-TRF,PMT,3PH,12000V-120/480V-1000KVA | SUG | 101566 | 1998-12-31 | TRF,PMT,3PH,12000V-120/48 | 46278.23 | 4 | EA | S
0003 | E36801 | 3311629 | 0 | 33116290 | 3681336 | S-TRF,PMT,3PH,12000V-120/480V-1000KVA | BRZ | 101652 | 2018-12-31 | TRF,PMT,3PH,12000V-120/48 | 46760.68 | 4 | EA | S
0003 | E36801 | 2960050 | 0 | 29600500 | 3681349 | S-TRF,PMT,3PH,12000V-208Y/120V-1000KVA | BEL | 101557 | 2014-12-31 | TRF, PMT, 3PH, 12000V 208Y/120V, 1000KVA | 216767.4 | 13 | EA | S
0003 | E36801 | 3528709 | 0 | 35287090 | 3681349 | S-TRF,PMT,3PH,12000V-208Y/120V-1000KVA | 700 | 101451 | 2023-12-31 | S-TRF,PMT,3PH,12000V-208Y/120V-1000KVA | 198666.59 | 7 | EA | S
0003 | E36801 | 253276 | 0 | 2532760 | 3681350 | S-TRF,PMT,3PH,12000V-280/120V-150KVA | SHO | 101574 | 1998-12-31 | 1200V 208V/120V 30 150 KV | 82171.51 | 8 | EA | S
0003 | E36801 | 3311915 | 0 | 33119150 | 3681350 | S-TRF,PMT,3PH,12000V-280/120V-150KVA | BRZ | 101652 | 2018-12-31 | 1200V 208V/120V 30 150 KV | 8595.65 | 1 | EA | S
0003 | E36801 | 253386 | 0 | 2533860 | 3681355 | S-TRF,PMT,3PH,12470V-280/120V-750KVA | SHO | 101574 | 1999-06-30 | 750 KVA,12470-208Y/120V,3 | 178187.87 | 5 | EA | S
0003 | E36801 | 1778026 | 0 | 17780260 | 3681355 | S-TRF,PMT,3PH,12470V-280/120V-750KVA | CYP | 101678 | 2009-12-31 | TRSF, 750KVA 12KV-208Y/120V, 3PH, LF | 64730.47 | 2 | EA | S
0003 | E36801 | 3311928 | 0 | 33119280 | 3681355 | S-TRF,PMT,3PH,12470V-280/120V-750KVA | BRZ | 101652 | 2018-12-31 | 750 KVA,12470-208Y/120V,3 | 18639.56 | 1 | EA | S
0003 | E36801 | 250337 | 0 | 2503370 | 3681358 | S-TRF,PMT,3PH,12000V-280/120V-300KVA | BAY | 101556 | 2008-12-31 | 12000V 208Y/120Y 3 PH 300 | 124132.82 | 10 | EA | S
0003 | E36801 | 250563 | 0 | 2505630 | 3681358 | S-TRF,PMT,3PH,12000V-280/120V-300KVA | BEL | 101557 | 2005-12-31 | 12000V 208Y/120Y 3 PH 300 | 106337.31 | 5 | EA | S
0003 | E36801 | 251468 | 0 | 2514680 | 3681358 | S-TRF,PMT,3PH,12000V-280/120V-300KVA | FTB | 101530 | 2008-12-31 | 12000V 208Y/120Y 3 PH 300 | 32831.38 | 2 | EA | S
0003 | E36801 | 251695 | 0 | 2516950 | 3681358 | S-TRF,PMT,3PH,12000V-280/120V-300KVA | GAL | 101575 | 2005-12-31 | 12000V 208Y/120Y 3 PH 300 | 125857.72 | 11 | EA | S
0003 | E36801 | 251921 | 0 | 2519210 | 3681358 | S-TRF,PMT,3PH,12000V-280/120V-300KVA | GPT | 101675 | 2012-12-31 | 12000V 208Y/120Y 3 PH 300 | 17882.57 | 2 | EA | S
0003 | E36801 | 252373 | 0 | 2523730 | 3681358 | S-TRF,PMT,3PH,12000V-280/120V-300KVA | HUM | 101458 | 2023-12-31 | 12000V 208Y/120Y 3 PH 300 | 19646.33 | 1 | EA | S
0003 | E36801 | 252599 | 0 | 2525990 | 3681358 | S-TRF,PMT,3PH,12000V-280/120V-300KVA | KTY | 101570 | 2014-12-31 | 12000V 208Y/120Y 3 PH 300 | 4200.07 | 1 | EA | S
0003 | E36801 | 252825 | 0 | 2528250 | 3681358 | S-TRF,PMT,3PH,12000V-280/120V-300KVA | MPK | 101677 | 2001-12-31 | 12000V 208Y/120Y 3 PH 300 | 47640.51 | 5 | EA | S
0003 | E36801 | 253051 | 0 | 2530510 | 3681358 | S-TRF,PMT,3PH,12000V-280/120V-300KVA | SBR | 101627 | 2018-12-31 | 12000V 208Y/120Y 3 PH 300 | 32306.81 | 3 | EA | S
0003 | E36801 | 253277 | 0 | 2532770 | 3681358 | S-TRF,PMT,3PH,12000V-280/120V-300KVA | SHO | 101574 | 1998-12-31 | 12000V 208Y/120Y 3 PH 300 | 607566.65 | 40 | EA | S
0003 | E36801 | 253729 | 0 | 2537290 | 3681358 | S-TRF,PMT,3PH,12000V-280/120V-300KVA | SUG | 101566 | 2002-12-31 | 12000V 208Y/120Y 3 PH 300 | 19349.51 | 3 | EA | S
0003 | E36801 | 3311630 | 0 | 33116300 | 3681358 | S-TRF,PMT,3PH,12000V-280/120V-300KVA | BRZ | 101652 | 2018-12-31 | 12000V 208Y/120Y 3 PH 300 | 94639.57 | 8 | EA | S
0003 | E36801 | 3528710 | 0 | 35287100 | 3681358 | S-TRF,PMT,3PH,12000V-280/120V-300KVA | 700 | 101451 | 2023-12-31 | S-TRF,PMT,3PH,12000V-280/120V-300KVA | 82117.25 | 5 | EA | S
0003 | E36801 | 250338 | 0 | 2503380 | 3681362 | S-TRF,PMT,3PH,12000V-280/120V-500KVA | BAY | 101556 | 2015-12-31 | 12000V-208Y/120V 3PH 500K | 41803.67 | 2 | EA | S
0003 | E36801 | 250564 | 0 | 2505640 | 3681362 | S-TRF,PMT,3PH,12000V-280/120V-500KVA | BEL | 101557 | 2000-12-31 | 12000V-208Y/120V 3PH 500K | 596582.39 | 24 | EA | S
0003 | E36801 | 250790 | 0 | 2507900 | 3681362 | S-TRF,PMT,3PH,12000V-280/120V-500KVA | BPT | 101576 | 2020-12-31 | 12000V-208Y/120V 3PH 500K | 26828 | 1 | EA | S
0003 | E36801 | 251469 | 0 | 2514690 | 3681362 | S-TRF,PMT,3PH,12000V-280/120V-500KVA | FTB | 101530 | 2015-12-31 | 12000V-208Y/120V 3PH 500K | 31281.98 | 2 | EA | S
0003 | E36801 | 251696 | 0 | 2516960 | 3681362 | S-TRF,PMT,3PH,12000V-280/120V-500KVA | GAL | 101575 | 2019-12-31 | 12000V-208Y/120V 3PH 500K | 21523.93 | 1 | EA | S
0003 | E36801 | 252600 | 0 | 2526000 | 3681362 | S-TRF,PMT,3PH,12000V-280/120V-500KVA | KTY | 101570 | 2015-12-31 | 12000V-208Y/120V 3PH 500K | 21776.6 | 1 | EA | S
0003 | E36801 | 253052 | 0 | 2530520 | 3681362 | S-TRF,PMT,3PH,12000V-280/120V-500KVA | SBR | 101627 | 2016-12-31 | TRF,PMT,3PH,12000V-280/120V-500KVA | 52593.86 | 2 | EA | S
0003 | E36801 | 253278 | 0 | 2532780 | 3681362 | S-TRF,PMT,3PH,12000V-280/120V-500KVA | SHO | 101574 | 1998-12-31 | 12000V-208Y/120V 3PH 500K | 453624.98 | 15 | EA | S
0003 | E36801 | 253730 | 0 | 2537300 | 3681362 | S-TRF,PMT,3PH,12000V-280/120V-500KVA | SUG | 101566 | 2023-12-31 | 12000V-208Y/120V 3PH 500K | 77551.48 | 3 | EA | S
0003 | E36801 | 3311991 | 0 | 33119910 | 3681362 | S-TRF,PMT,3PH,12000V-280/120V-500KVA | BRZ | 101652 | 2018-12-31 | TRF,PMT,3PH,12000V-280/120V-500KVA | 61944.06 | 2 | EA | S
0003 | E36801 | 3528711 | 0 | 35287110 | 3681362 | S-TRF,PMT,3PH,12000V-280/120V-500KVA | 700 | 101451 | 2023-12-31 | S-TRF,PMT,3PH,12000V-280/120V-500KVA | 202106.18 | 11 | EA | S
0003 | E36801 | 250339 | 0 | 2503390 | 3681400 | S-TRF,PMT,3PH,12000V-277/480-150KVA | BAY | 101556 | 2006-12-31 | TRF,PMT,3PH,12000V-277/48 | 23999.96 | 7 | EA | S
0003 | E36801 | 250565 | 0 | 2505650 | 3681400 | S-TRF,PMT,3PH,12000V-277/480-150KVA | BEL | 101557 | 1998-12-31 | TRF,PMT,3PH,12000V-277/48 | 42683.76 | 19 | EA | S
0003 | E36801 | 250791 | 0 | 2507910 | 3681400 | S-TRF,PMT,3PH,12000V-277/480-150KVA | BPT | 101576 | 2023-12-31 | TRF,PMT,3PH,12000V-277/48 | 13188.95 | 1 | EA | S
0003 | E36801 | 251697 | 0 | 2516970 | 3681400 | S-TRF,PMT,3PH,12000V-277/480-150KVA | GAL | 101575 | 2009-12-31 | TRF,PMT,3PH,12000V-277/48 | 6015.83 | 2 | EA | S
0003 | E36801 | 251923 | 0 | 2519230 | 3681400 | S-TRF,PMT,3PH,12000V-277/480-150KVA | GPT | 101675 | 2001-01-31 | TRF,PMT,3PH,12000V-277/48 | 12547.97 | 2 | EA | S
0003 | E36801 | 252149 | 0 | 2521490 | 3681400 | S-TRF,PMT,3PH,12000V-277/480-150KVA | HCL | 101557 | 2023-12-31 | TRF,PMT,3PH,12000V-277/48 | 18750.34 | 1 | EA | S
0003 | E36801 | 252375 | 0 | 2523750 | 3681400 | S-TRF,PMT,3PH,12000V-277/480-150KVA | HUM | 101458 | 1998-12-31 | TRF,PMT,3PH,12000V-277/48 | 79823.86 | 28 | EA | S
0003 | E36801 | 252827 | 0 | 2528270 | 3681400 | S-TRF,PMT,3PH,12000V-277/480-150KVA | MPK | 101677 | 2002-12-31 | TRF,PMT,3PH,12000V-277/48 | 6256.68 | 4 | EA | S
0003 | E36801 | 253053 | 0 | 2530530 | 3681400 | S-TRF,PMT,3PH,12000V-277/480-150KVA | SBR | 101627 | 2012-12-31 | TRF,PMT,3PH,12000V-277/48 | 689.5 | 1 | EA | S
0003 | E36801 | 253279 | 0 | 2532790 | 3681400 | S-TRF,PMT,3PH,12000V-277/480-150KVA | SHO | 101574 | 1998-12-31 | TRF,PMT,3PH,12000V-277/48 | 160158.97 | 21 | EA | S
0003 | E36801 | 253731 | 0 | 2537310 | 3681400 | S-TRF,PMT,3PH,12000V-277/480-150KVA | SUG | 101566 | 2011-12-31 | TRF,PMT,3PH,12000V-277/48 | 4911.87 | 1 | EA | S
0003 | E36801 | 3311916 | 0 | 33119160 | 3681400 | S-TRF,PMT,3PH,12000V-277/480-150KVA | BRZ | 101652 | 2018-12-31 | TRF,PMT,3PH,12000V-277/48 | 6855.95 | 2 | EA | S
0003 | E36801 | 3528712 | 0 | 35287120 | 3681400 | S-TRF,PMT,3PH,12000V-277/480-150KVA | 700 | 101451 | 2023-12-31 | S-TRF,PMT,3PH,12000V-277/480-150KVA | 79289.96 | 6 | EA | S
0003 | E36801 | 250566 | 0 | 2505660 | 3681402 | S-TRF,PMT,3PH,12000V-277/480-250KVA | BEL | 101557 | 1998-12-31 | TRF,PMT,3PH,12000V-277/48 | 12118 | 3 | EA | S
0003 | E36801 | 250341 | 0 | 2503410 | 3681404 | S-TRF,PMT,3PH,12000V-277/480-300KVA | BAY | 101556 | 1998-12-31 | TRF,PMT,3PH,12000V-277/48 | 75020.73 | 11 | EA | S
0003 | E36801 | 250567 | 0 | 2505670 | 3681404 | S-TRF,PMT,3PH,12000V-277/480-300KVA | BEL | 101557 | 2003-12-31 | TRF,PMT,3PH,12000V-277/48 | 122036.52 | 13 | EA | S
0003 | E36801 | 251019 | 0 | 2510190 | 3681404 | S-TRF,PMT,3PH,12000V-277/480-300KVA | BRY | 101677 | 1998-12-31 | TRF,PMT,3PH,12000V-277/48 | 33773.29 | 3 | EA | S
0003 | E36801 | 251245 | 0 | 2512450 | 3681404 | S-TRF,PMT,3PH,12000V-277/480-300KVA | CYP | 101678 | 1998-12-31 | TRF,PMT,3PH,12000V-277/48 | 11952.58 | 3 | EA | S
0003 | E36801 | 251472 | 0 | 2514720 | 3681404 | S-TRF,PMT,3PH,12000V-277/480-300KVA | FTB | 101530 | 1998-12-31 | TRF,PMT,3PH,12000V-277/48 | 30697.54 | 4 | EA | S
0003 | E36801 | 251699 | 0 | 2516990 | 3681404 | S-TRF,PMT,3PH,12000V-277/480-300KVA | GAL | 101575 | 1998-12-31 | TRF,PMT,3PH,12000V-277/48 | 17405.21 | 2 | EA | S
0003 | E36801 | 251925 | 0 | 2519250 | 3681404 | S-TRF,PMT,3PH,12000V-277/480-300KVA | GPT | 101675 | 1998-12-31 | TRF,PMT,3PH,12000V-277/48 | 2375.52 | 1 | EA | S
0003 | E36801 | 252377 | 0 | 2523770 | 3681404 | S-TRF,PMT,3PH,12000V-277/480-300KVA | HUM | 101458 | 1998-12-31 | TRF,PMT,3PH,12000V-277/48 | 79993.13 | 6 | EA | S
0003 | E36801 | 252603 | 0 | 2526030 | 3681404 | S-TRF,PMT,3PH,12000V-277/480-300KVA | KTY | 101570 | 1998-12-31 | TRF,PMT,3PH,12000V-277/48 | 2751.42 | 1 | EA | S
0003 | E36801 | 252829 | 0 | 2528290 | 3681404 | S-TRF,PMT,3PH,12000V-277/480-300KVA | MPK | 101677 | 1998-12-31 | TRF,PMT,3PH,12000V-277/48 | 12632.83 | 5 | EA | S
0003 | E36801 | 253055 | 0 | 2530550 | 3681404 | S-TRF,PMT,3PH,12000V-277/480-300KVA | SBR | 101627 | 1998-12-31 | TRF,PMT,3PH,12000V-277/48 | 59970.74 | 8 | EA | S
0003 | E36801 | 253281 | 0 | 2532810 | 3681404 | S-TRF,PMT,3PH,12000V-277/480-300KVA | SHO | 101574 | 1998-12-31 | TRF,PMT,3PH,12000V-277/48 | 335195.04 | 61 | EA | S
0003 | E36801 | 253733 | 0 | 2537330 | 3681404 | S-TRF,PMT,3PH,12000V-277/480-300KVA | SUG | 101566 | 1998-12-31 | TRF,PMT,3PH,12000V-277/48 | 88612.24 | 10 | EA | S
0003 | E36801 | 3311631 | 0 | 33116310 | 3681404 | S-TRF,PMT,3PH,12000V-277/480-300KVA | BRZ | 101652 | 2018-12-31 | TRF,PMT,3PH,12000V-277/48 | 45734.59 | 9 | EA | S
0003 | E36801 | 3528713 | 0 | 35287130 | 3681404 | S-TRF,PMT,3PH,12000V-277/480-300KVA | 700 | 101451 | 2023-12-31 | S-TRF,PMT,3PH,12000V-277/480-300KVA | 109823.03 | 8 | EA | S
0003 | E36801 | 250342 | 0 | 2503420 | 3681406 | S-TRF,PMT,3PH,12000V-277/480-500KVA | BAY | 101556 | 1998-12-31 | TRF,PMT,3PH,12000V-277/48 | 190054.18 | 26 | EA | S
0003 | E36801 | 250568 | 0 | 2505680 | 3681406 | S-TRF,PMT,3PH,12000V-277/480-500KVA | BEL | 101557 | 1998-12-31 | TRF,PMT,3PH,12000V-277/48 | 551687.05 | 52 | EA | S
0003 | E36801 | 250794 | 0 | 2507940 | 3681406 | S-TRF,PMT,3PH,12000V-277/480-500KVA | BPT | 101576 | 1998-12-31 | TRF,PMT,3PH,12000V-277/48 | 10379.01 | 1 | EA | S
0003 | E36801 | 251020 | 0 | 2510200 | 3681406 | S-TRF,PMT,3PH,12000V-277/480-500KVA | BRY | 101677 | 1998-12-31 | TRF,PMT,3PH,12000V-277/48 | 26675.88 | 4 | EA | S
0003 | E36801 | 251246 | 0 | 2512460 | 3681406 | S-TRF,PMT,3PH,12000V-277/480-500KVA | CYP | 101678 | 1998-12-31 | TRF,PMT,3PH,12000V-277/48 | 534705.53 | 40 | EA | S
0003 | E36801 | 251473 | 0 | 2514730 | 3681406 | S-TRF,PMT,3PH,12000V-277/480-500KVA | FTB | 101530 | 1998-12-31 | TRF,PMT,3PH,12000V-277/48 | 318610.04 | 24 | EA | S
0003 | E36801 | 251700 | 0 | 2517000 | 3681406 | S-TRF,PMT,3PH,12000V-277/480-500KVA | GAL | 101575 | 1998-12-31 | TRF,PMT,3PH,12000V-277/48 | 25701.66 | 3 | EA | S
0003 | E36801 | 251926 | 0 | 2519260 | 3681406 | S-TRF,PMT,3PH,12000V-277/480-500KVA | GPT | 101675 | 1998-12-31 | TRF,PMT,3PH,12000V-277/48 | 705587.12 | 58 | EA | S
0003 | E36801 | 252152 | 0 | 2521520 | 3681406 | S-TRF,PMT,3PH,12000V-277/480-500KVA | HCL | 101557 | 1998-12-31 | TRF,PMT,3PH,12000V-277/48 | 19737.98 | 1 | EA | S
0003 | E36801 | 252378 | 0 | 2523780 | 3681406 | S-TRF,PMT,3PH,12000V-277/480-500KVA | HUM | 101458 | 1998-12-31 | TRF,PMT,3PH,12000V-277/48 | 511858.25 | 44 | EA | S
0003 | E36801 | 252604 | 0 | 2526040 | 3681406 | S-TRF,PMT,3PH,12000V-277/480-500KVA | KTY | 101570 | 2009-12-31 | TRF,PMT,3PH,12000V-277/48 | 594617.38 | 41 | EA | S
0003 | E36801 | 252830 | 0 | 2528300 | 3681406 | S-TRF,PMT,3PH,12000V-277/480-500KVA | MPK | 101677 | 1998-12-31 | TRF,PMT,3PH,12000V-277/48 | 83134.72 | 11 | EA | S
0003 | E36801 | 253056 | 0 | 2530560 | 3681406 | S-TRF,PMT,3PH,12000V-277/480-500KVA | SBR | 101627 | 1998-12-31 | TRF,PMT,3PH,12000V-277/48 | 235608.7 | 24 | EA | S
0003 | E36801 | 253282 | 0 | 2532820 | 3681406 | S-TRF,PMT,3PH,12000V-277/480-500KVA | SHO | 101574 | 1998-12-31 | TRF,PMT,3PH,12000V-277/48 | 412028.07 | 48 | EA | S
0003 | E36801 | 253734 | 0 | 2537340 | 3681406 | S-TRF,PMT,3PH,12000V-277/480-500KVA | SUG | 101566 | 1998-12-31 | TRF,PMT,3PH,12000V-277/48 | 490039.57 | 41 | EA | S
0003 | E36801 | 3311632 | 0 | 33116320 | 3681406 | S-TRF,PMT,3PH,12000V-277/480-500KVA | BRZ | 101652 | 2018-12-31 | TRF,PMT,3PH,12000V-277/48 | 149444.31 | 15 | EA | S
0003 | E36801 | 3528714 | 0 | 35287140 | 3681406 | S-TRF,PMT,3PH,12000V-277/480-500KVA | 700 | 101451 | 2023-12-31 | S-TRF,PMT,3PH,12000V-277/480-500KVA | 297465.09 | 16 | EA | S
0003 | E36801 | 250343 | 0 | 2503430 | 3681408 | S-TRF,PMT,3PH,12000V-277/480-750KVA | BAY | 101556 | 1998-12-31 | TRF,PMT,3PH,12000V-277/48 | 1042870.44 | 59 | EA | S
0003 | E36801 | 250569 | 0 | 2505690 | 3681408 | S-TRF,PMT,3PH,12000V-277/480-750KVA | BEL | 101557 | 1998-12-31 | TRF,PMT,3PH,12000V-277/48V,750 KVA | 2072402.59 | 138 | EA | S
0003 | E36801 | 250795 | 0 | 2507950 | 3681408 | S-TRF,PMT,3PH,12000V-277/480-750KVA | BPT | 101576 | 2012-12-31 | TRF,PMT,3PH,12000V-277/48 | 51095.62 | 4 | EA | S
0003 | E36801 | 251021 | 0 | 2510210 | 3681408 | S-TRF,PMT,3PH,12000V-277/480-750KVA | BRY | 101677 | 1998-12-31 | TRF,PMT,3PH,12000V-277/48 | 83999.5 | 8 | EA | S
0003 | E36801 | 251247 | 0 | 2512470 | 3681408 | S-TRF,PMT,3PH,12000V-277/480-750KVA | CYP | 101678 | 2013-12-31 | TRF,PMT,3PH,12000V-277/48 | 83245.78 | 4 | EA | S
0003 | E36801 | 251474 | 0 | 2514740 | 3681408 | S-TRF,PMT,3PH,12000V-277/480-750KVA | FTB | 101530 | 1998-12-31 | TRF,PMT,3PH,12000V-277/48 | 256140.22 | 14 | EA | S
0003 | E36801 | 251701 | 0 | 2517010 | 3681408 | S-TRF,PMT,3PH,12000V-277/480-750KVA | GAL | 101575 | 1998-12-31 | TRF,PMT,3PH,12000V-277/48 | 164276.72 | 13 | EA | S
0003 | E36801 | 251927 | 0 | 2519270 | 3681408 | S-TRF,PMT,3PH,12000V-277/480-750KVA | GPT | 101675 | 1998-12-31 | TRF,PMT,3PH,12000V-277/48 | 297524.85 | 21 | EA | S
0003 | E36801 | 252153 | 0 | 2521530 | 3681408 | S-TRF,PMT,3PH,12000V-277/480-750KVA | HCL | 101557 | 1998-12-31 | TRF,PMT,3PH,12000V-277/48 | 164722.35 | 9 | EA | S
0003 | E36801 | 252379 | 0 | 2523790 | 3681408 | S-TRF,PMT,3PH,12000V-277/480-750KVA | HUM | 101458 | 1998-12-31 | TRF,PMT,3PH,12000V-277/480V,750KVA | 240535.22 | 15 | EA | S
0003 | E36801 | 252605 | 0 | 2526050 | 3681408 | S-TRF,PMT,3PH,12000V-277/480-750KVA | KTY | 101570 | 1998-12-31 | TRF,PMT,3PH,12000V-277/48 | 26285.15 | 2 | EA | S
0003 | E36801 | 252831 | 0 | 2528310 | 3681408 | S-TRF,PMT,3PH,12000V-277/480-750KVA | MPK | 101677 | 1998-12-31 | TRF,PMT,3PH,12000V-277/48 | 171816.68 | 15 | EA | S
0003 | E36801 | 253057 | 0 | 2530570 | 3681408 | S-TRF,PMT,3PH,12000V-277/480-750KVA | SBR | 101627 | 1998-12-31 | TRF,PMT,3PH,12000V-277/48 | 604835.99 | 41 | EA | S
0003 | E36801 | 253283 | 0 | 2532830 | 3681408 | S-TRF,PMT,3PH,12000V-277/480-750KVA | SHO | 101574 | 1998-12-31 | TRF,PMT,3PH,12000V-277/48 | 1444287.71 | 101 | EA | S
0003 | E36801 | 253735 | 0 | 2537350 | 3681408 | S-TRF,PMT,3PH,12000V-277/480-750KVA | SUG | 101566 | 1998-12-31 | TRF,PMT,3PH,12000V-277/48 | 622216.3 | 50 | EA | S
0003 | E36801 | 3311633 | 0 | 33116330 | 3681408 | S-TRF,PMT,3PH,12000V-277/480-750KVA | BRZ | 101652 | 2018-12-31 | TRF,PMT,3PH,12000V-277/48 | 355494.21 | 24 | EA | S
0003 | E36801 | 3528715 | 0 | 35287150 | 3681408 | S-TRF,PMT,3PH,12000V-277/480-750KVA | 700 | 101451 | 2023-12-31 | S-TRF,PMT,3PH,12000V-277/480-750KVA | 2558356.07 | 55 | EA | S
0003 | E36801 | 250344 | 0 | 2503440 | 3681410 | S-TRF,PMT,3PH,12000V-277/480-1000KVA | BAY | 101556 | 2001-12-31 | TRF,PMT,3PH,12000V-277/48 | 779842.02 | 38 | EA | S
0003 | E36801 | 250570 | 0 | 2505700 | 3681410 | S-TRF,PMT,3PH,12000V-277/480-1000KVA | BEL | 101557 | 1998-12-31 | TRF,PMT,3PH,12000V-277/48 | 1827309.74 | 115 | EA | S
0003 | E36801 | 251022 | 0 | 2510220 | 3681410 | S-TRF,PMT,3PH,12000V-277/480-1000KVA | BRY | 101677 | 2000-12-31 | TRF,PMT,3PH,12000V-277/48 | 12680.17 | 1 | EA | S
0003 | E36801 | 251248 | 0 | 2512480 | 3681410 | S-TRF,PMT,3PH,12000V-277/480-1000KVA | CYP | 101678 | 2009-12-31 | TRF,PMT,3PH,12000V-277/48 | 36138.76 | 2 | EA | S
0003 | E36801 | 251475 | 0 | 2514750 | 3681410 | S-TRF,PMT,3PH,12000V-277/480-1000KVA | FTB | 101530 | 2001-12-31 | TRF,PMT,3PH,12000V-277/48 | 192835.31 | 8 | EA | S
0003 | E36801 | 251702 | 0 | 2517020 | 3681410 | S-TRF,PMT,3PH,12000V-277/480-1000KVA | GAL | 101575 | 2001-12-31 | TRF,PMT,3PH,12000V-277/48 | 156343.93 | 8 | EA | S
0003 | E36801 | 251928 | 0 | 2519280 | 3681410 | S-TRF,PMT,3PH,12000V-277/480-1000KVA | GPT | 101675 | 2001-01-17 | TRF,PMT,3PH,12000V-277/48 | 134296.31 | 7 | EA | S
0003 | E36801 | 252154 | 0 | 2521540 | 3681410 | S-TRF,PMT,3PH,12000V-277/480-1000KVA | HCL | 101557 | 2002-12-31 | TRF,PMT,3PH,12000V-277/48 | 53204.97 | 4 | EA | S
0003 | E36801 | 252380 | 0 | 2523800 | 3681410 | S-TRF,PMT,3PH,12000V-277/480-1000KVA | HUM | 101458 | 1998-12-31 | TRF,PMT,3PH,12000V-277/48 | 302025.58 | 16 | EA | S
0003 | E36801 | 252606 | 0 | 2526060 | 3681410 | S-TRF,PMT,3PH,12000V-277/480-1000KVA | KTY | 101570 | 2004-12-31 | TRF,PMT,3PH,12000V-277/48 | 16512.42 | 1 | EA | S
0003 | E36801 | 252832 | 0 | 2528320 | 3681410 | S-TRF,PMT,3PH,12000V-277/480-1000KVA | MPK | 101677 | 2001-12-31 | TRF,PMT,3PH,12000V-277/48 | 97745.02 | 6 | EA | S
0003 | E36801 | 253058 | 0 | 2530580 | 3681410 | S-TRF,PMT,3PH,12000V-277/480-1000KVA | SBR | 101627 | 1998-12-31 | TRF,PMT,3PH,12000V-277/48 | 338850.98 | 18 | EA | S
0003 | E36801 | 253284 | 0 | 2532840 | 3681410 | S-TRF,PMT,3PH,12000V-277/480-1000KVA | SHO | 101574 | 2000-12-31 | TRF,PMT,3PH,12000V-277/48 | 850718.23 | 44 | EA | S
0003 | E36801 | 253736 | 0 | 2537360 | 3681410 | S-TRF,PMT,3PH,12000V-277/480-1000KVA | SUG | 101566 | 1998-12-31 | TRF,PMT,3PH,12000V-277/48 | 409775.78 | 22 | EA | S
0003 | E36801 | 3311634 | 0 | 33116340 | 3681410 | S-TRF,PMT,3PH,12000V-277/480-1000KVA | BRZ | 101652 | 2018-12-31 | TRF,PMT,3PH,12000V-277/48 | 190125.17 | 11 | EA | S
0003 | E36801 | 3528716 | 0 | 35287160 | 3681410 | S-TRF,PMT,3PH,12000V-277/480-1000KVA | 700 | 101451 | 2023-12-31 | S-TRF,PMT,3PH,12000V-277/480-1000KVA | 2712463.05 | 55 | EA | S
0003 | E36801 | 250448 | 0 | 2504480 | 3681412 | S-TRF,PMT,3PH,12000V-277/480-1500KVA | BAY | 101556 | 2000-12-31 | - PMT, 3 PHASE 1500KVA 12 | 1752478.3 | 72 | EA | S
0003 | E36801 | 250571 | 0 | 2505710 | 3681412 | S-TRF,PMT,3PH,12000V-277/480-1500KVA | BEL | 101557 | 1998-12-31 | TRF,PMT,3PH,12000V-277/48 | 2940341.69 | 117 | EA | S
0003 | E36801 | 250797 | 0 | 2507970 | 3681412 | S-TRF,PMT,3PH,12000V-277/480-1500KVA | BPT | 101576 | 1998-12-31 | TRF,PMT,3PH,12000V-277/48 | 78320.86 | 2 | EA | S
0003 | E36801 | 251126 | 0 | 2511260 | 3681412 | S-TRF,PMT,3PH,12000V-277/480-1500KVA | BRY | 101677 | 2001-12-31 | TRF,PMT,3PH,12000V-277/480-1500KVA | 180655.01 | 10 | EA | S
0003 | E36801 | 251249 | 0 | 2512490 | 3681412 | S-TRF,PMT,3PH,12000V-277/480-1500KVA | CYP | 101678 | 2004-12-31 | TRF,PMT,3PH,12000V-277/48 | 11930.06 | 1 | EA | S
0003 | E36801 | 251476 | 0 | 2514760 | 3681412 | S-TRF,PMT,3PH,12000V-277/480-1500KVA | FTB | 101530 | 2003-12-31 | TRF,PMT,3PH,12000V-277/48 | 57334.42 | 1 | EA | S
0003 | E36801 | 251806 | 0 | 2518060 | 3681412 | S-TRF,PMT,3PH,12000V-277/480-1500KVA | GAL | 101575 | 2001-12-31 | - PMT, 3 PHASE 1500KVA 12 | 606819.51 | 29 | EA | S
0003 | E36801 | 251929 | 0 | 2519290 | 3681412 | S-TRF,PMT,3PH,12000V-277/480-1500KVA | GPT | 101675 | 1998-12-31 | TRF,PMT,3PH,12000V-277/48 | 345392.56 | 19 | EA | S
0003 | E36801 | 252155 | 0 | 2521550 | 3681412 | S-TRF,PMT,3PH,12000V-277/480-1500KVA | HCL | 101557 | 1998-12-31 | TRF,PMT,3PH,12000V-277/48 | 14512.23 | 1 | EA | S
0003 | E36801 | 252381 | 0 | 2523810 | 3681412 | S-TRF,PMT,3PH,12000V-277/480-1500KVA | HUM | 101458 | 1998-12-31 | TRF,PMT,3PH,12000V-277/48 | 258720.96 | 12 | EA | S
0003 | E36801 | 252833 | 0 | 2528330 | 3681412 | S-TRF,PMT,3PH,12000V-277/480-1500KVA | MPK | 101677 | 1998-12-31 | TRF,PMT,3PH,12000V-277/48 | 116391.38 | 7 | EA | S
0003 | E36801 | 253059 | 0 | 2530590 | 3681412 | S-TRF,PMT,3PH,12000V-277/480-1500KVA | SBR | 101627 | 1998-12-31 | TRF,PMT,3PH,12000V-277/48 | 1106665.31 | 57 | EA | S
0003 | E36801 | 253285 | 0 | 2532850 | 3681412 | S-TRF,PMT,3PH,12000V-277/480-1500KVA | SHO | 101574 | 1998-12-31 | TRF,PMT,3PH,12000V-277/48 | 2305426.84 | 115 | EA | S
0003 | E36801 | 253737 | 0 | 2537370 | 3681412 | S-TRF,PMT,3PH,12000V-277/480-1500KVA | SUG | 101566 | 1998-12-31 | TRF,PMT,3PH,12000V-277/48 | 745799.69 | 34 | EA | S
0003 | E36801 | 3311635 | 0 | 33116350 | 3681412 | S-TRF,PMT,3PH,12000V-277/480-1500KVA | BRZ | 101652 | 2018-12-31 | TRF,PMT,3PH,12000V-277/48 | 490324.13 | 25 | EA | S
0003 | E36801 | 3528717 | 0 | 35287170 | 3681412 | S-TRF,PMT,3PH,12000V-277/480-1500KVA | 700 | 101451 | 2023-12-31 | S-TRF,PMT,3PH,12000V-277/480-1500KVA | 3296982.17 | 71 | EA | S
0003 | E36801 | 250346 | 0 | 2503460 | 3681416 | S-TRF,PMT,3PH,12000V-277/480-2000KVA | BAY | 101556 | 1998-12-31 | TRF,PMT,3PH,12000V-277/48 | 1244557.79 | 41 | EA | S
0003 | E36801 | 250572 | 0 | 2505720 | 3681416 | S-TRF,PMT,3PH,12000V-277/480-2000KVA | BEL | 101557 | 1998-12-31 | TRF,PMT,3PH,12000V-277/48 | 1842118.43 | 73 | EA | S
0003 | E36801 | 251024 | 0 | 2510240 | 3681416 | S-TRF,PMT,3PH,12000V-277/480-2000KVA | BRY | 101677 | 1998-12-31 | TRF,PMT,3PH,12000V-277/48 | 179598.34 | 7 | EA | S
0003 | E36801 | 251250 | 0 | 2512500 | 3681416 | S-TRF,PMT,3PH,12000V-277/480-2000KVA | CYP | 101678 | 1998-12-31 | TRF,PMT,3PH,12000V-277/48 | 68005.32 | 5 | EA | S
0003 | E36801 | 251477 | 0 | 2514770 | 3681416 | S-TRF,PMT,3PH,12000V-277/480-2000KVA | FTB | 101530 | 1998-12-31 | TRF,PMT,3PH,12000V-277/48 | 193890.78 | 6 | EA | S
0003 | E36801 | 251930 | 0 | 2519300 | 3681416 | S-TRF,PMT,3PH,12000V-277/480-2000KVA | GPT | 101675 | 1998-12-31 | TRF,PMT,3PH,12000V-277/48 | 161626.56 | 7 | EA | S
0003 | E36801 | 252156 | 0 | 2521560 | 3681416 | S-TRF,PMT,3PH,12000V-277/480-2000KVA | HCL | 101557 | 1998-12-31 | TRF,PMT,3PH,12000V-277/48 | -1244.24 | 1 | EA | S
0003 | E36801 | 252382 | 0 | 2523820 | 3681416 | S-TRF,PMT,3PH,12000V-277/480-2000KVA | HUM | 101458 | 1998-12-31 | TRF,PMT,3PH,12000V-277/48 | 247023.05 | 11 | EA | S
0003 | E36801 | 252834 | 0 | 2528340 | 3681416 | S-TRF,PMT,3PH,12000V-277/480-2000KVA | MPK | 101677 | 1998-12-31 | TRF,PMT,3PH,12000V-277/48 | 165214.37 | 7 | EA | S
0003 | E36801 | 253060 | 0 | 2530600 | 3681416 | S-TRF,PMT,3PH,12000V-277/480-2000KVA | SBR | 101627 | 1998-12-31 | TRF,PMT,3PH,12000V-277/48 | 740186.78 | 27 | EA | S
0003 | E36801 | 253286 | 0 | 2532860 | 3681416 | S-TRF,PMT,3PH,12000V-277/480-2000KVA | SHO | 101574 | 1998-12-31 | TRF,PMT,3PH,12000V-277/48 | 855588.15 | 31 | EA | S
0003 | E36801 | 253738 | 0 | 2537380 | 3681416 | S-TRF,PMT,3PH,12000V-277/480-2000KVA | SUG | 101566 | 1998-12-31 | TRF,PMT,3PH,12000V-277/48 | 682850.89 | 25 | EA | S
0003 | E36801 | 3311636 | 0 | 33116360 | 3681416 | S-TRF,PMT,3PH,12000V-277/480-2000KVA | BRZ | 101652 | 2018-12-31 | TRF,PMT,3PH,12000V-277/48 | 372723.09 | 13 | EA | S
0003 | E36801 | 3528718 | 0 | 35287180 | 3681416 | S-TRF,PMT,3PH,12000V-277/480-2000KVA | 700 | 101451 | 2023-12-31 | S-TRF,PMT,3PH,12000V-277/480-2000KVA | 994438.65 | 18 | EA | S
0003 | E36801 | 250347 | 0 | 2503470 | 3681418 | S-TRF,PMT,3PH,12000V-277/480-2500KVA | BAY | 101556 | 1998-12-31 | TRF,PMT,3PH,12000V-277/48 | 616674.41 | 22 | EA | S
0003 | E36801 | 250573 | 0 | 2505730 | 3681418 | S-TRF,PMT,3PH,12000V-277/480-2500KVA | BEL | 101557 | 1998-12-31 | TRF,PMT,3PH,12000V-277/48 | 351406.6 | 17 | EA | S
0003 | E36801 | 250799 | 0 | 2507990 | 3681418 | S-TRF,PMT,3PH,12000V-277/480-2500KVA | BPT | 101576 | 1998-12-31 | TRF,PMT,3PH,12000V-277/48 | 46021.6 | 1 | EA | S
0003 | E36801 | 251025 | 0 | 2510250 | 3681418 | S-TRF,PMT,3PH,12000V-277/480-2500KVA | BRY | 101677 | 1998-12-31 | TRF,PMT,3PH,12000V-277/48 | 164253.99 | 6 | EA | S
0003 | E36801 | 251478 | 0 | 2514780 | 3681418 | S-TRF,PMT,3PH,12000V-277/480-2500KVA | FTB | 101530 | 2000-12-31 | TRF,PMT,3PH,12000V-277/48 | 115012.84 | 2 | EA | S
0003 | E36801 | 251705 | 0 | 2517050 | 3681418 | S-TRF,PMT,3PH,12000V-277/480-2500KVA | GAL | 101575 | 1998-12-31 | TRF,PMT,3PH,12000V-277/48 | 24283.08 | 1 | EA | S
0003 | E36801 | 251931 | 0 | 2519310 | 3681418 | S-TRF,PMT,3PH,12000V-277/480-2500KVA | GPT | 101675 | 1998-12-31 | TRF,PMT,3PH,12000V-277/48 | 64243.15 | 3 | EA | S
0003 | E36801 | 252383 | 0 | 2523830 | 3681418 | S-TRF,PMT,3PH,12000V-277/480-2500KVA | HUM | 101458 | 1998-12-31 | TRF,PMT,3PH,12000V-277/48 | 143077.37 | 7 | EA | S
0003 | E36801 | 252835 | 0 | 2528350 | 3681418 | S-TRF,PMT,3PH,12000V-277/480-2500KVA | MPK | 101677 | 1998-12-31 | TRF,PMT,3PH,12000V-277/48 | 157935.46 | 7 | EA | S
0003 | E36801 | 253061 | 0 | 2530610 | 3681418 | S-TRF,PMT,3PH,12000V-277/480-2500KVA | SBR | 101627 | 1998-12-31 | TRF,PMT,3PH,12000V-277/48 | 331099.26 | 13 | EA | S
0003 | E36801 | 253287 | 0 | 2532870 | 3681418 | S-TRF,PMT,3PH,12000V-277/480-2500KVA | SHO | 101574 | 1998-12-31 | TRF,PMT,3PH,12000V-277/48 | 276656.71 | 15 | EA | S
0003 | E36801 | 253739 | 0 | 2537390 | 3681418 | S-TRF,PMT,3PH,12000V-277/480-2500KVA | SUG | 101566 | 1998-12-31 | TRF,PMT,3PH,12000V-277/48 | 277286.98 | 9 | EA | S
0003 | E36801 | 3311637 | 0 | 33116370 | 3681418 | S-TRF,PMT,3PH,12000V-277/480-2500KVA | BRZ | 101652 | 2018-12-31 | TRF,PMT,3PH,12000V-277/48 | 110688.11 | 6 | EA | S
0003 | E36801 | 3528719 | 0 | 35287190 | 3681418 | S-TRF,PMT,3PH,12000V-277/480-2500KVA | 700 | 101451 | 2023-12-31 | S-TRF,PMT,3PH,12000V-277/480-2500KVA | 741332.63 | 13 | EA | S
0003 | E36801 | 250348 | 0 | 2503480 | 3681420 | S-TRF,PMT,3PH,12000V-277/480-3000KVA | BAY | 101556 | 1998-12-31 | TRF,PMT,3PH,12000V-277/48 | 58575.25 | 3 | EA | S
0003 | E36801 | 250574 | 0 | 2505740 | 3681420 | S-TRF,PMT,3PH,12000V-277/480-3000KVA | BEL | 101557 | 1998-12-31 | TRF,PMT,3PH,12000V-277/48 | 417822.76 | 13 | EA | S
0003 | E36801 | 251252 | 0 | 2512520 | 3681420 | S-TRF,PMT,3PH,12000V-277/480-3000KVA | CYP | 101678 | 1998-12-31 | TRF,PMT,3PH,12000V-277/48 | 25586.57 | 1 | EA | S
0003 | E36801 | 251706 | 0 | 2517060 | 3681420 | S-TRF,PMT,3PH,12000V-277/480-3000KVA | GAL | 101575 | 1998-12-31 | TRF,PMT,3PH,12000V-277/48 | 116064.88 | 3 | EA | S
0003 | E36801 | 251932 | 0 | 2519320 | 3681420 | S-TRF,PMT,3PH,12000V-277/480-3000KVA | GPT | 101675 | 1998-12-31 | TRF,PMT,3PH,12000V-277/48 | 204692.6 | 8 | EA | S
0003 | E36801 | 252384 | 0 | 2523840 | 3681420 | S-TRF,PMT,3PH,12000V-277/480-3000KVA | HUM | 101458 | 2003-12-31 | TRF,PMT,3PH,12000V-277/48 | 197188.56 | 11 | EA | S
0003 | E36801 | 252610 | 0 | 2526100 | 3681420 | S-TRF,PMT,3PH,12000V-277/480-3000KVA | KTY | 101570 | 1998-12-31 | TRF,PMT,3PH,12000V-277/48 | 80512.6 | 3 | EA | S
0003 | E36801 | 252836 | 0 | 2528360 | 3681420 | S-TRF,PMT,3PH,12000V-277/480-3000KVA | MPK | 101677 | 1998-12-31 | TRF,PMT,3PH,12000V-277/48 | 76759.72 | 3 | EA | S
0003 | E36801 | 253062 | 0 | 2530620 | 3681420 | S-TRF,PMT,3PH,12000V-277/480-3000KVA | SBR | 101627 | 1998-12-31 | TRF,PMT,3PH,12000V-277/48 | 43817.2 | 3 | EA | S
0003 | E36801 | 253288 | 0 | 2532880 | 3681420 | S-TRF,PMT,3PH,12000V-277/480-3000KVA | SHO | 101574 | 1998-12-31 | TRF,PMT,3PH,12000V-277/48 | 303258.14 | 12 | EA | S
0003 | E36801 | 253740 | 0 | 2537400 | 3681420 | S-TRF,PMT,3PH,12000V-277/480-3000KVA | SUG | 101566 | 1998-12-31 | TRF,PMT,3PH,12000V-277/48 | 190020.59 | 8 | EA | S
0003 | E36801 | 3311638 | 0 | 33116380 | 3681420 | S-TRF,PMT,3PH,12000V-277/480-3000KVA | BRZ | 101652 | 2018-12-31 | TRF,PMT,3PH,12000V-277/48 | 67210.82 | 2 | EA | S
0003 | E36801 | 3329477 | 0 | 33294770 | 3681420 | S-TRF,PMT,3PH,12000V-277/480-3000KVA | BRY | 101675 | 2020-12-31 | TRF,PMT,3PH,12000V-277/480-3000KVA | 31311.93 | 1 | EA | S
0003 | E36801 | 3528720 | 0 | 35287200 | 3681420 | S-TRF,PMT,3PH,12000V-277/480-3000KVA | 700 | 101451 | 2023-12-31 | S-TRF,PMT,3PH,12000V-277/480-3000KVA | 88822.98 | 2 | EA | S
0003 | E36801 | 250349 | 0 | 2503490 | 3681422 | S-TRF,PMT,3PH,12000V-277/480-3750KVA | BAY | 101556 | 1998-12-31 | TRF,PMT,3PH,12000V-277/48 | 14651.98 | 1 | EA | S
0003 | E36801 | 250575 | 0 | 2505750 | 3681422 | S-TRF,PMT,3PH,12000V-277/480-3750KVA | BEL | 101557 | 1998-12-31 | TRF,PMT,3PH,12000V-277/48 | 55786.39 | 3 | EA | S
0003 | E36801 | 253289 | 0 | 2532890 | 3681422 | S-TRF,PMT,3PH,12000V-277/480-3750KVA | SHO | 101574 | 2018-12-31 | TRF,PMT,3PH,12000V-277/480-3750KVA | 11469.57 | 1 | EA | S
0003 | E36801 | 253741 | 0 | 2537410 | 3681422 | S-TRF,PMT,3PH,12000V-277/480-3750KVA | SUG | 101566 | 2018-12-31 | TRF,PMT,3PH,12000V-277/480-3750KVA | 8029.28 | 1 | EA | S
0003 | E36801 | 3311639 | 0 | 33116390 | 3681422 | S-TRF,PMT,3PH,12000V-277/480-3750KVA | BRZ | 101652 | 2018-12-31 | TRF,PMT,3PH,12000V-277/48 | 22780.9 | 1 | EA | S
0003 | E36801 | 250350 | 0 | 2503500 | 3681424 | S-TRF,PMT,3PH,12000V-277/480-5000KVA | BAY | 101556 | 2013-12-31 | TRF,PMT,3PH,12000V-277/48 | 605934.05 | 25 | EA | S
0003 | E36801 | 250576 | 0 | 2505760 | 3681424 | S-TRF,PMT,3PH,12000V-277/480-5000KVA | BEL | 101557 | 1998-12-31 | TRF,PMT,3PH,12000V-277/48 | 741531.12 | 35 | EA | S
0003 | E36801 | 250802 | 0 | 2508020 | 3681424 | S-TRF,PMT,3PH,12000V-277/480-5000KVA | BPT | 101576 | 2022-12-31 | TRF,PMT,3PH,12000V-277/48 | 24376.64 | 1 | EA | S
0003 | E36801 | 251028 | 0 | 2510280 | 3681424 | S-TRF,PMT,3PH,12000V-277/480-5000KVA | BRY | 101677 | 2016-12-31 | TRF,PMT,3PH,12000V-277/48 | 45552.54 | 2 | EA | S
0003 | E36801 | 251481 | 0 | 2514810 | 3681424 | S-TRF,PMT,3PH,12000V-277/480-5000KVA | FTB | 101530 | 2014-12-31 | TRF,PMT,3PH,12000V-277/48 | 71403.77 | 9 | EA | S
0003 | E36801 | 251708 | 0 | 2517080 | 3681424 | S-TRF,PMT,3PH,12000V-277/480-5000KVA | GAL | 101575 | 1998-12-31 | TRF,PMT,3PH,12000V-277/480-5000KVA | 110138.5 | 5 | EA | S
0003 | E36801 | 251934 | 0 | 2519340 | 3681424 | S-TRF,PMT,3PH,12000V-277/480-5000KVA | GPT | 101675 | 2017-12-31 | TRF,PMT,3PH,12000V-277/48 | 81509.66 | 5 | EA | S
0003 | E36801 | 252386 | 0 | 2523860 | 3681424 | S-TRF,PMT,3PH,12000V-277/480-5000KVA | HUM | 101458 | 2015-12-31 | TRF,PMT,3PH,12000V-277/48 | 290575.08 | 16 | EA | S
0003 | E36801 | 252838 | 0 | 2528380 | 3681424 | S-TRF,PMT,3PH,12000V-277/480-5000KVA | MPK | 101677 | 2018-12-31 | TRF,PMT,3PH,12000V-277/48 | 19939.37 | 1 | EA | S
0003 | E36801 | 253064 | 0 | 2530640 | 3681424 | S-TRF,PMT,3PH,12000V-277/480-5000KVA | SBR | 101627 | 2017-12-31 | TRF,PMT,3PH,12000V-277/48 | 80675.75 | 3 | EA | S
0003 | E36801 | 253290 | 0 | 2532900 | 3681424 | S-TRF,PMT,3PH,12000V-277/480-5000KVA | SHO | 101574 | 2013-12-31 | TRF,PMT,3PH,12000V-277/48, 5,000KVA | 1028660.67 | 56 | EA | S
0003 | E36801 | 253742 | 0 | 2537420 | 3681424 | S-TRF,PMT,3PH,12000V-277/480-5000KVA | SUG | 101566 | 2018-12-31 | TRF,PMT,3PH,12000V-277/480-5000KVA | 110180.07 | 5 | EA | S
0003 | E36801 | 3311640 | 0 | 33116400 | 3681424 | S-TRF,PMT,3PH,12000V-277/480-5000KVA | BRZ | 101652 | 2018-12-31 | TRF,PMT,3PH,12000V-277/48 | 97554.2 | 5 | EA | S
0003 | E36801 | 3528721 | 0 | 35287210 | 3681424 | S-TRF,PMT,3PH,12000V-277/480-5000KVA | 700 | 101451 | 2023-12-31 | S-TRF,PMT,3PH,12000V-277/480-5000KVA | 345105.8 | 11 | EA | S
0003 | E36801 | 250351 | 0 | 2503510 | 3681450 | S-TRF,PMT,3PH,34500V-2400V-1500KV | BAY | 101556 | 1998-12-31 | TRF,PMT,3PH,34500V-2400V, | 7040.45 | 1 | EA | S
0003 | E36801 | 252839 | 0 | 2528390 | 3681450 | S-TRF,PMT,3PH,34500V-2400V-1500KV | MPK | 101677 | 1998-12-31 | TRF,PMT,3PH,34500V-2400V, | 25376.97 | 2 | EA | S
0003 | E36801 | 253743 | 0 | 2537430 | 3681450 | S-TRF,PMT,3PH,34500V-2400V-1500KV | SUG | 101566 | 1998-12-31 | TRF,PMT,3PH,34500V-2400V, | 26236.27 | 1 | EA | S
0003 | E36801 | 250578 | 0 | 2505780 | 3681452 | S-TRF,PMT,3PH,34500V-2400V-2000KV | BEL | 101557 | 1998-12-31 | TRF,PMT,3PH,34500V-2400V, | 85697.78 | 2 | EA | S
0003 | E36801 | 251936 | 0 | 2519360 | 3681452 | S-TRF,PMT,3PH,34500V-2400V-2000KV | GPT | 101675 | 2019-12-31 | TRF,PMT,3PH,34500V-2400V, | 53349.11 | 1 | EA | S
0003 | E36801 | 252388 | 0 | 2523880 | 3681452 | S-TRF,PMT,3PH,34500V-2400V-2000KV | HUM | 101458 | 2018-12-31 | TRF,PMT,3PH,34500V-2400V, | 63673.55 | 1 | EA | S
0003 | E36801 | 252840 | 0 | 2528400 | 3681452 | S-TRF,PMT,3PH,34500V-2400V-2000KV | MPK | 101677 | 1998-12-31 | TRF,PMT,3PH,34500V-2400V, | 34319.94 | 1 | EA | S
0003 | E36801 | 253066 | 0 | 2530660 | 3681452 | S-TRF,PMT,3PH,34500V-2400V-2000KV | SBR | 101627 | 2009-12-31 | TRF,PMT,3PH,34500V-2400V, | 14874.36 | 2 | EA | S
0003 | E36801 | 253744 | 0 | 2537440 | 3681452 | S-TRF,PMT,3PH,34500V-2400V-2000KV | SUG | 101566 | 1998-12-31 | TRF,PMT,3PH,34500V-2400V, | 61125.94 | 1 | EA | S
0003 | E36801 | 3528722 | 0 | 35287220 | 3681452 | S-TRF,PMT,3PH,34500V-2400V-2000KV | 700 | 101451 | 2023-12-31 | S-TRF,PMT,3PH,34500V-2400V-2000KV | 399754.12 | 9 | EA | S
0003 | E36801 | 250579 | 0 | 2505790 | 3681454 | S-TRF,PMT,3PH,34500V-2400V-2500KV | BEL | 101557 | 2003-12-31 | TRF,PMT,3PH,34500V-2400V, | 8171.41 | 1 | EA | S
0003 | E36801 | 251937 | 0 | 2519370 | 3681454 | S-TRF,PMT,3PH,34500V-2400V-2500KV | GPT | 101675 | 2007-12-31 | TRF,PMT,3PH,34500V-2400V, | -8895.31 | 1 | EA | S
0003 | E36801 | 252389 | 0 | 2523890 | 3681454 | S-TRF,PMT,3PH,34500V-2400V-2500KV | HUM | 101458 | 2012-12-31 | TRF,PMT,3PH,34500V-2400V, | 30409.69 | 1 | EA | S
0003 | E36801 | 253293 | 0 | 2532930 | 3681454 | S-TRF,PMT,3PH,34500V-2400V-2500KV | SHO | 101574 | 1998-12-31 | TRF,PMT,3PH,34500V-2400V, | 31089.77 | 1 | EA | S
0003 | E36801 | 250354 | 0 | 2503540 | 3681456 | S-TRF,PMT,3PH,34500V-2400V-3000KV | BAY | 101556 | 2019-12-31 | TRF,PMT,3PH,34500V-2400V, | 36749.76 | 1 | EA | S
0003 | E36801 | 250580 | 0 | 2505800 | 3681456 | S-TRF,PMT,3PH,34500V-2400V-3000KV | BEL | 101557 | 2002-12-31 | TRF,PMT,3PH,34500V-2400V, | 312273.72 | 5 | EA | S
0003 | E36801 | 251258 | 0 | 2512580 | 3681456 | S-TRF,PMT,3PH,34500V-2400V-3000KV | CYP | 101678 | 2001-01-31 | TRF,PMT,3PH,34500V-2400V, | 44432.86 | 1 | EA | S
0003 | E36801 | 251938 | 0 | 2519380 | 3681456 | S-TRF,PMT,3PH,34500V-2400V-3000KV | GPT | 101675 | 2020-12-31 | TRF,PMT,3PH,34500V-2400V, | 102582.81 | 2 | EA | S
0003 | E36801 | 252616 | 0 | 2526160 | 3681456 | S-TRF,PMT,3PH,34500V-2400V-3000KV | KTY | 101570 | 2021-12-31 | TRF,PMT,3PH,34500V-2400V, | 78426.46 | 1 | EA | S
0003 | E36801 | 252842 | 0 | 2528420 | 3681456 | S-TRF,PMT,3PH,34500V-2400V-3000KV | MPK | 101677 | 1998-12-31 | TRF,PMT,3PH,34500V-2400V, | 179511.31 | 4 | EA | S
0003 | E36801 | 253068 | 0 | 2530680 | 3681456 | S-TRF,PMT,3PH,34500V-2400V-3000KV | SBR | 101627 | 2007-12-31 | TRF,PMT,3PH,34500V-2400V, | 54367.36 | 4 | EA | S
0003 | E36801 | 253746 | 0 | 2537460 | 3681456 | S-TRF,PMT,3PH,34500V-2400V-3000KV | SUG | 101566 | 1998-12-31 | TRF,PMT,3PH,34500V-2400V, | 132372.58 | 4 | EA | S
0003 | E36801 | 3528723 | 0 | 35287230 | 3681456 | S-TRF,PMT,3PH,34500V-2400V-3000KV | 700 | 101451 | 2023-12-31 | S-TRF,PMT,3PH,34500V-2400V-3000KV | 473481.33 | 11 | EA | S
0003 | E36801 | 250355 | 0 | 2503550 | 3681458 | S-TRF,PMT,3PH,34500V-2400V-3750KV | BAY | 101556 | 2018-12-31 | TRF,PMT,3PH,34500V-2400V3 | 54801.22 | 1 | EA | S
0003 | E36801 | 250581 | 0 | 2505810 | 3681458 | S-TRF,PMT,3PH,34500V-2400V-3750KV | BEL | 101557 | 2001-12-31 | TRF,PMT,3PH,34500V-2400V3 | 56668.46 | 2 | EA | S
0003 | E36801 | 253069 | 0 | 2530690 | 3681458 | S-TRF,PMT,3PH,34500V-2400V-3750KV | SBR | 101627 | 1998-12-31 | TRF,PMT,3PH,34500V-2400V3 | 189360.7 | 12 | EA | S
0003 | E36801 | 253747 | 0 | 2537470 | 3681458 | S-TRF,PMT,3PH,34500V-2400V-3750KV | SUG | 101566 | 2007-12-31 | TRF,PMT,3PH,34500V-2400V3 | 36050.46 | 2 | EA | S
0003 | E36801 | 3311641 | 0 | 33116410 | 3681458 | S-TRF,PMT,3PH,34500V-2400V-3750KV | BRZ | 101652 | 2018-12-31 | TRF,PMT,3PH,34500V-2400V3 | 55709.53 | 1 | EA | S
0003 | E36801 | 250356 | 0 | 2503560 | 3681460 | S-TRF,PMT,3PH,34500V-2400V-5000KV | BAY | 101556 | 2007-12-31 | TRF,PMT,3PH,34500V-2400V, | 432918.53 | 6 | EA | S
0003 | E36801 | 250582 | 0 | 2505820 | 3681460 | S-TRF,PMT,3PH,34500V-2400V-5000KV | BEL | 101557 | 1998-12-31 | TRF,PMT,3PH,34500V-2400V,5000KVA | 1388126.58 | 31 | EA | S
0003 | E36801 | 251260 | 0 | 2512600 | 3681460 | S-TRF,PMT,3PH,34500V-2400V-5000KV | CYP | 101678 | 1998-12-31 | TRF,PMT,3PH,34500V-2400V, | 357806.5 | 4 | EA | S
0003 | E36801 | 251940 | 0 | 2519400 | 3681460 | S-TRF,PMT,3PH,34500V-2400V-5000KV | GPT | 101675 | 1998-12-31 | TRF,PMT,3PH,34500V-2400V, | 157960.65 | 2 | EA | S
0003 | E36801 | 252166 | 0 | 2521660 | 3681460 | S-TRF,PMT,3PH,34500V-2400V-5000KV | HCL | 101557 | 1998-12-31 | TRF,PMT,3PH,34500V-2400V, | 93247.94 | 1 | EA | S
0003 | E36801 | 252392 | 0 | 2523920 | 3681460 | S-TRF,PMT,3PH,34500V-2400V-5000KV | HUM | 101458 | 1998-12-31 | TRF,PMT,3PH,34500V-2400V, | 51856.69 | 1 | EA | S
0003 | E36801 | 252844 | 0 | 2528440 | 3681460 | S-TRF,PMT,3PH,34500V-2400V-5000KV | MPK | 101677 | 1998-12-31 | TRF,PMT,3PH,34500V-2400V, | 51856.69 | 1 | EA | S
0003 | E36801 | 253070 | 0 | 2530700 | 3681460 | S-TRF,PMT,3PH,34500V-2400V-5000KV | SBR | 101627 | 1998-12-31 | TRF,PMT,3PH,34500V-2400V, | 95677.88 | 2 | EA | S
0003 | E36801 | 253748 | 0 | 2537480 | 3681460 | S-TRF,PMT,3PH,34500V-2400V-5000KV | SUG | 101566 | 2012-12-31 | TRF,PMT,3PH,34500V-2400V, | 225375.26 | 4 | EA | S
0003 | E36801 | 3311642 | 0 | 33116420 | 3681460 | S-TRF,PMT,3PH,34500V-2400V-5000KV | BRZ | 101652 | 2018-12-31 | TRF,PMT,3PH,34500V-2400V, | 182225.27 | 2 | EA | S
0003 | E36801 | 3528724 | 0 | 35287240 | 3681460 | S-TRF,PMT,3PH,34500V-2400V-5000KV | 700 | 101451 | 2023-12-31 | S-TRF,PMT,3PH,34500V-2400V-5000KV | 1094191.29 | 9 | EA | S
0003 | E36801 | 251941 | 0 | 2519410 | 3681500 | S-TRF,PMT,3PH,34500V-7200V-1500KVA | GPT | 101675 | 2021-12-31 | TRF,PMT,3PH,34500V-7200V, | 27239.61 | 1 | EA | S
0003 | E36801 | 253749 | 0 | 2537490 | 3681500 | S-TRF,PMT,3PH,34500V-7200V-1500KVA | SUG | 101566 | 2021-12-31 | TRF,PMT,3PH,34500V-7200V, | 28271.72 | 1 | EA | S
0003 | E36801 | 250584 | 0 | 2505840 | 3681502 | S-TRF,PMT,3PH,34500V-7200V-2000KVA | BEL | 101557 | 1998-12-31 | TRF,PMT,3PH,34500V-7200V, | 75739.61 | 3 | EA | S
0003 | E36801 | 253298 | 0 | 2532980 | 3681502 | S-TRF,PMT,3PH,34500V-7200V-2000KVA | SHO | 101574 | 1998-12-31 | TRF,PMT,3PH,34500V-7200V, | 52440.51 | 2 | EA | S
0003 | E36801 | 3528725 | 0 | 35287250 | 3681502 | S-TRF,PMT,3PH,34500V-7200V-2000KVA | 700 | 101451 | 2023-12-31 | S-TRF,PMT,3PH,34500V-7200V-2000KVA | 37418.06 | 1 | EA | S
0003 | E36801 | 250359 | 0 | 2503590 | 3681504 | S-TRF,PMT,3PH,34500V-7200V-2500KVA | BAY | 101556 | 1998-12-31 | TRF,PMT,3PH,34500V-7200V, | 91545.36 | 3 | EA | S
0003 | E36801 | 250585 | 0 | 2505850 | 3681504 | S-TRF,PMT,3PH,34500V-7200V-2500KVA | BEL | 101557 | 2003-12-31 | TRF,PMT,3PH,34500V-7200V, | 44128.36 | 1 | EA | S
0003 | E36801 | 251490 | 0 | 2514900 | 3681504 | S-TRF,PMT,3PH,34500V-7200V-2500KVA | FTB | 101530 | 1998-12-31 | TRF,PMT,3PH,34500V-7200V, | 20269.25 | 1 | EA | S
0003 | E36801 | 252621 | 0 | 2526210 | 3681504 | S-TRF,PMT,3PH,34500V-7200V-2500KVA | KTY | 101570 | 2023-12-31 | TRF,PMT,3PH,34500V-7200V, | 52199.42 | 1 | EA | S
0003 | E36801 | 253299 | 0 | 2532990 | 3681504 | S-TRF,PMT,3PH,34500V-7200V-2500KVA | SHO | 101574 | 1998-12-31 | TRF,PMT,3PH,34500V-7200V, | 40538.51 | 2 | EA | S
0003 | E36801 | 253751 | 0 | 2537510 | 3681504 | S-TRF,PMT,3PH,34500V-7200V-2500KVA | SUG | 101566 | 1998-12-31 | TRF,PMT,3PH,34500V-7200V, | 27281.68 | 1 | EA | S
0003 | E36801 | 3311920 | 0 | 33119200 | 3681504 | S-TRF,PMT,3PH,34500V-7200V-2500KVA | BRZ | 101652 | 2022-12-31 | TRF,PMT,3PH,34500V-7200V, | 46659.33 | 1 | EA | S
0003 | E36801 | 3528726 | 0 | 35287260 | 3681504 | S-TRF,PMT,3PH,34500V-7200V-2500KVA | 700 | 101451 | 2023-12-31 | S-TRF,PMT,3PH,34500V-7200V-2500KVA | 87865.53 | 2 | EA | S
0003 | E36801 | 250586 | 0 | 2505860 | 3681506 | S-TRF,PMT,3PH,34500V-7200V-3000KVA | BEL | 101557 | 2004-12-31 | TRF,PMT,3PH,34500V-7200V, | 174386.16 | 3 | EA | S
0003 | E36801 | 251944 | 0 | 2519440 | 3681506 | S-TRF,PMT,3PH,34500V-7200V-3000KVA | GPT | 101675 | 1998-12-31 | TRF,PMT,3PH,34500V-7200V, | 22723.86 | 1 | EA | S
0003 | E36801 | 253300 | 0 | 2533000 | 3681506 | S-TRF,PMT,3PH,34500V-7200V-3000KVA | SHO | 101574 | 2018-12-31 | TRF,PMT,3PH,34500V-7200V-3000KVA | 65055.09 | 1 | EA | S
0003 | E36801 | 253752 | 0 | 2537520 | 3681506 | S-TRF,PMT,3PH,34500V-7200V-3000KVA | SUG | 101566 | 2012-12-31 | TRF,PMT,3PH,34500V-7200V, | 45541.89 | 1 | EA | S
0003 | E36801 | 3311643 | 0 | 33116430 | 3681506 | S-TRF,PMT,3PH,34500V-7200V-3000KVA | BRZ | 101652 | 2018-12-31 | TRF,PMT,3PH,34500V-7200V, | 129212.63 | 2 | EA | S
0003 | E36801 | 251945 | 0 | 2519450 | 3681508 | S-TRF,PMT,3PH,34500V-7200V-3750KVA | GPT | 101675 | 1998-12-31 | TRF,PMT,3PH,34500V-7200V, | 47797.49 | 2 | EA | S
0003 | E36801 | 252171 | 0 | 2521710 | 3681508 | S-TRF,PMT,3PH,34500V-7200V-3750KVA | HCL | 101557 | 1998-12-31 | TRF,PMT,3PH,34500V-7200V, | 84920.82 | 1 | EA | S
0003 | E36801 | 253075 | 0 | 2530750 | 3681508 | S-TRF,PMT,3PH,34500V-7200V-3750KVA | SBR | 101627 | 1998-12-31 | TRF,PMT,3PH,34500V-7200V, | -12630.25 | 1 | EA | S
0003 | E36801 | 253301 | 0 | 2533010 | 3681508 | S-TRF,PMT,3PH,34500V-7200V-3750KVA | SHO | 101574 | 2018-12-31 | TRF,PMT,3PH,34500V-7200V-3750KVA | 46883.9 | 1 | EA | S
0003 | E36801 | 253753 | 0 | 2537530 | 3681508 | S-TRF,PMT,3PH,34500V-7200V-3750KVA | SUG | 101566 | 1998-12-31 | TRF,PMT,3PH,34500V-7200V, | 336956.62 | 7 | EA | S
0003 | E36801 | 3311644 | 0 | 33116440 | 3681508 | S-TRF,PMT,3PH,34500V-7200V-3750KVA | BRZ | 101652 | 2018-12-31 | TRF,PMT,3PH,34500V-7200V, | 93120.96 | 2 | EA | S
0003 | E36801 | 3528727 | 0 | 35287270 | 3681508 | S-TRF,PMT,3PH,34500V-7200V-3750KVA | 700 | 101451 | 2023-12-31 | S-TRF,PMT,3PH,34500V-7200V-3750KVA | 97731.46 | 2 | EA | S
0003 | E36801 | 250362 | 0 | 2503620 | 3681510 | S-TRF,PMT,3PH,34500V-7200V-5000KVA | BAY | 101556 | 1998-12-31 | TRF,PMT,3PH,34500V-7200V, | 300162.21 | 6 | EA | S
0003 | E36801 | 250588 | 0 | 2505880 | 3681510 | S-TRF,PMT,3PH,34500V-7200V-5000KVA | BEL | 101557 | 2002-12-31 | TRF,PMT,3PH,34500V-7200V, | 365037.34 | 11 | EA | S
0003 | E36801 | 251266 | 0 | 2512660 | 3681510 | S-TRF,PMT,3PH,34500V-7200V-5000KVA | CYP | 101678 | 1998-12-31 | TRF,PMT,3PH,34500V-7200V, | 248877.44 | 4 | EA | S
0003 | E36801 | 251493 | 0 | 2514930 | 3681510 | S-TRF,PMT,3PH,34500V-7200V-5000KVA | FTB | 101530 | 1998-12-31 | TRF,PMT,3PH,34500V-7200V, | 261147.71 | 8 | EA | S
0003 | E36801 | 251946 | 0 | 2519460 | 3681510 | S-TRF,PMT,3PH,34500V-7200V-5000KVA | GPT | 101675 | 1998-12-31 | TRF,PMT,3PH,34500V-7200V, | 15013.71 | 1 | EA | S
0003 | E36801 | 252398 | 0 | 2523980 | 3681510 | S-TRF,PMT,3PH,34500V-7200V-5000KVA | HUM | 101458 | 1998-12-31 | TRF,PMT,3PH,34500V-7200V, | 43334.64 | 1 | EA | S
0003 | E36801 | 253076 | 0 | 2530760 | 3681510 | S-TRF,PMT,3PH,34500V-7200V-5000KVA | SBR | 101627 | 1998-12-31 | TRF,PMT,3PH,34500V-7200V, | 328488.94 | 8 | EA | S
0003 | E36801 | 253754 | 0 | 2537540 | 3681510 | S-TRF,PMT,3PH,34500V-7200V-5000KVA | SUG | 101566 | 1998-12-31 | TRF,PMT,3PH,34500V-7200V, | 89800.83 | 2 | EA | S
0003 | E36801 | 253303 | 0 | 2533030 | 3681530 | S-TRF,PMT,3PH,34500V-12000V-1500KVA | SHO | 101574 | 1998-12-31 | TRF,PMT,3PH,34500V-12000V | 13138.18 | 1 | EA | S
0003 | E36801 | 3311645 | 0 | 33116450 | 3681530 | S-TRF,PMT,3PH,34500V-12000V-1500KVA | BRZ | 101652 | 2018-12-31 | TRF,PMT,3PH,34500V-12000V | 13138.19 | 1 | EA | S
0003 | E36801 | 253304 | 0 | 2533040 | 3681532 | S-TRF,PMT,3PH,34500V-12000V-2000KVA | SHO | 101574 | 1998-12-31 | TRF,PMT,3PH,34500V-12000V | 62715.68 | 3 | EA | S
0003 | E36801 | 250365 | 0 | 2503650 | 3681534 | S-TRF,PMT,3PH,34500V-12000V-2500KVA | BAY | 101556 | 2015-12-31 | TRF,PMT,3PH,34500V-12000V | 43542.61 | 1 | EA | S
0003 | E36801 | 250591 | 0 | 2505910 | 3681534 | S-TRF,PMT,3PH,34500V-12000V-2500KVA | BEL | 101557 | 2017-12-31 | TRF,PMT,3PH,34500V-12000V | 19831.97 | 1 | EA | S
0003 | E36801 | 253079 | 0 | 2530790 | 3681534 | S-TRF,PMT,3PH,34500V-12000V-2500KVA | SBR | 101627 | 2023-12-31 | TRF,PMT,3PH,34500V-12000V | 59963.25 | 1 | EA | S
0003 | E36801 | 253305 | 0 | 2533050 | 3681534 | S-TRF,PMT,3PH,34500V-12000V-2500KVA | SHO | 101574 | 1998-12-31 | TRF,PMT,3PH,34500V-12000V | 111898.49 | 6 | EA | S
0003 | E36801 | 253757 | 0 | 2537570 | 3681534 | S-TRF,PMT,3PH,34500V-12000V-2500KVA | SUG | 101566 | 2022-12-31 | TRF,PMT,3PH,34500V-12000V | 36136.33 | 1 | EA | S
0003 | E36801 | 3311922 | 0 | 33119220 | 3681534 | S-TRF,PMT,3PH,34500V-12000V-2500KVA | BRZ | 101652 | 2018-12-31 | TRF,PMT,3PH,34500V-12000V | 11705.28 | 1 | EA | S
0003 | E36801 | 3528728 | 0 | 35287280 | 3681534 | S-TRF,PMT,3PH,34500V-12000V-2500KVA | 700 | 101451 | 2023-12-31 | S-TRF,PMT,3PH,34500V-12000V-2500KVA | 41152.95 | 1 | EA | S
0003 | E36801 | 253306 | 0 | 2533060 | 3681536 | S-TRF,PMT,3PH,34500V-12000V-3000KVA | SHO | 101574 | 1998-12-31 | TRF,PMT,3PH,34500V-12000V | 99335.47 | 4 | EA | S
0003 | E36801 | 253307 | 0 | 2533070 | 3681538 | S-TRF,PMT,3PH,34500V-12000V-5000KVA | SHO | 101574 | 1998-12-31 | TRF,PMT,3PH,34500V-12000V | 249485.75 | 5 | EA | S
0003 | E36801 | 250368 | 0 | 2503680 | 3681560 | S-TRF,PMT,3PH,34500V-277/480V-150KVA | BAY | 101556 | 2012-12-31 | TRF,PMT,3PH,34500V-277/48 | 37620.96 | 8 | EA | S
0003 | E36801 | 250594 | 0 | 2505940 | 3681560 | S-TRF,PMT,3PH,34500V-277/480V-150KVA | BEL | 101557 | 2015-12-31 | TRF,PMT,3PH,34500V-277/48 | 43984.52 | 5 | EA | S
0003 | E36801 | 251272 | 0 | 2512720 | 3681560 | S-TRF,PMT,3PH,34500V-277/480V-150KVA | CYP | 101678 | 2001-12-31 | TRF,PMT,3PH,34500V-277/48 | 322867.77 | 57 | EA | S
0003 | E36801 | 251499 | 0 | 2514990 | 3681560 | S-TRF,PMT,3PH,34500V-277/480V-150KVA | FTB | 101530 | 1998-12-31 | TRF,PMT,3PH,34500V-277/48 | 283598.63 | 47 | EA | S
0003 | E36801 | 251952 | 0 | 2519520 | 3681560 | S-TRF,PMT,3PH,34500V-277/480V-150KVA | GPT | 101675 | 1998-12-31 | TRF,PMT,3PH,34500V-277/48 | 236228.79 | 45 | EA | S
0003 | E36801 | 252178 | 0 | 2521780 | 3681560 | S-TRF,PMT,3PH,34500V-277/480V-150KVA | HCL | 101557 | 1998-12-31 | TRF,PMT,3PH,34500V-277/48 | 64048.66 | 3 | EA | S
0003 | E36801 | 252404 | 0 | 2524040 | 3681560 | S-TRF,PMT,3PH,34500V-277/480V-150KVA | HUM | 101458 | 1998-12-31 | TRF,PMT,3PH,34500V-277/48 | 177395.64 | 25 | EA | S
0003 | E36801 | 252630 | 0 | 2526300 | 3681560 | S-TRF,PMT,3PH,34500V-277/480V-150KVA | KTY | 101570 | 1998-12-31 | TRF,PMT,3PH,34500V-277/48 | 267057.49 | 37 | EA | S
0003 | E36801 | 253308 | 0 | 2533080 | 3681560 | S-TRF,PMT,3PH,34500V-277/480V-150KVA | SHO | 101574 | 1998-12-31 | TRF,PMT,3PH,34500V-277/48 | 142805.88 | 20 | EA | S
0003 | E36801 | 253760 | 0 | 2537600 | 3681560 | S-TRF,PMT,3PH,34500V-277/480V-150KVA | SUG | 101566 | 1998-12-31 | TRF,PMT,3PH,34500V-277/48 | 233631.12 | 48 | EA | S
0003 | E36801 | 3311646 | 0 | 33116460 | 3681560 | S-TRF,PMT,3PH,34500V-277/480V-150KVA | BRZ | 101652 | 2018-12-31 | TRF,PMT,3PH,34500V-277/48 | 85267.5 | 10 | EA | S
0003 | E36801 | 3528729 | 0 | 35287290 | 3681560 | S-TRF,PMT,3PH,34500V-277/480V-150KVA | 700 | 101451 | 2023-12-31 | S-TRF,PMT,3PH,34500V-277/480V-150KVA | 264088.3 | 18 | EA | S
0003 | E36801 | 250369 | 0 | 2503690 | 3681564 | S-TRF,PMT,3PH,34500V-277/480V-300KVA | BAY | 101556 | 2002-12-31 | TRF,PMT,3PH,34500V-277/48 | 124004.78 | 8 | EA | S
0003 | E36801 | 250595 | 0 | 2505950 | 3681564 | S-TRF,PMT,3PH,34500V-277/480V-300KVA | BEL | 101557 | 1998-12-31 | TRF,PMT,3PH,34500V-277/48 | 133380.52 | 21 | EA | S
0003 | E36801 | 251273 | 0 | 2512730 | 3681564 | S-TRF,PMT,3PH,34500V-277/480V-300KVA | CYP | 101678 | 1998-12-31 | TRF,PMT,3PH,34500V-277/48 | 471978.9 | 66 | EA | S
0003 | E36801 | 251500 | 0 | 2515000 | 3681564 | S-TRF,PMT,3PH,34500V-277/480V-300KVA | FTB | 101530 | 2006-12-31 | TRF,PMT,3PH,34500V-277/48 | 176634.72 | 29 | EA | S
0003 | E36801 | 251953 | 0 | 2519530 | 3681564 | S-TRF,PMT,3PH,34500V-277/480V-300KVA | GPT | 101675 | 1998-12-31 | TRF,PMT,3PH,34500V-277/48 | 697729.14 | 95 | EA | S
0003 | E36801 | 252179 | 0 | 2521790 | 3681564 | S-TRF,PMT,3PH,34500V-277/480V-300KVA | HCL | 101557 | 1998-12-31 | TRF,PMT,3PH,34500V-277/48 | 3878.22 | 2 | EA | S
0003 | E36801 | 252405 | 0 | 2524050 | 3681564 | S-TRF,PMT,3PH,34500V-277/480V-300KVA | HUM | 101458 | 1998-12-31 | TRF,PMT,3PH,34500V-277/48 | 383770.36 | 57 | EA | S
0003 | E36801 | 252631 | 0 | 2526310 | 3681564 | S-TRF,PMT,3PH,34500V-277/480V-300KVA | KTY | 101570 | 1998-12-31 | TRF,PMT,3PH,34500V-277/48 | 200470.54 | 46 | EA | S
0003 | E36801 | 253083 | 0 | 2530830 | 3681564 | S-TRF,PMT,3PH,34500V-277/480V-300KVA | SBR | 101627 | 1998-12-31 | TRF,PMT,3PH,34500V-277/48 | 155152.27 | 13 | EA | S
0003 | E36801 | 253309 | 0 | 2533090 | 3681564 | S-TRF,PMT,3PH,34500V-277/480V-300KVA | SHO | 101574 | 1998-12-31 | TRF,PMT,3PH,34500V-277/48 | 118397.96 | 19 | EA | S
0003 | E36801 | 253761 | 0 | 2537610 | 3681564 | S-TRF,PMT,3PH,34500V-277/480V-300KVA | SUG | 101566 | 1998-12-31 | TRF,PMT,3PH,34500V-277/48 | 400960.96 | 53 | EA | S
0003 | E36801 | 3311647 | 0 | 33116470 | 3681564 | S-TRF,PMT,3PH,34500V-277/480V-300KVA | BRZ | 101652 | 2018-12-31 | TRF,PMT,3PH,34500V-277/48 | 33830.6 | 6 | EA | S
0003 | E36801 | 3528730 | 0 | 35287300 | 3681564 | S-TRF,PMT,3PH,34500V-277/480V-300KVA | 700 | 101451 | 2023-12-31 | S-TRF,PMT,3PH,34500V-277/480V-300KVA | 362499.62 | 21 | EA | S
0003 | E36801 | 250370 | 0 | 2503700 | 3681566 | S-TRF,PMT,3PH,34500V-277/480V-500KVA | BAY | 101556 | 1998-12-31 | TRF,PMT,3PH,34500V-277/48 | 67834.4 | 8 | EA | S
0003 | E36801 | 250596 | 0 | 2505960 | 3681566 | S-TRF,PMT,3PH,34500V-277/480V-500KVA | BEL | 101557 | 1998-12-31 | TRF,PMT,3PH,34500V-277/48 | -113822.15 | 21 | EA | S
0003 | E36801 | 251274 | 0 | 2512740 | 3681566 | S-TRF,PMT,3PH,34500V-277/480V-500KVA | CYP | 101678 | 1998-12-31 | TRF,PMT,3PH,34500V-277/48 | 350444.35 | 29 | EA | S
0003 | E36801 | 251502 | 0 | 2515020 | 3681566 | S-TRF,PMT,3PH,34500V-277/480V-500KVA | FTB | 101530 | 1998-12-31 | TRF,PMT,3PH,34500V-277/48 | 247421.32 | 19 | EA | S
0003 | E36801 | 251954 | 0 | 2519540 | 3681566 | S-TRF,PMT,3PH,34500V-277/480V-500KVA | GPT | 101675 | 1998-12-31 | TRF,PMT,3PH,34500V-277/48 | 502666.65 | 47 | EA | S
0003 | E36801 | 252180 | 0 | 2521800 | 3681566 | S-TRF,PMT,3PH,34500V-277/480V-500KVA | HCL | 101557 | 1998-12-31 | TRF,PMT,3PH,34500V-277/48 | 6336.22 | 1 | EA | S
0003 | E36801 | 252406 | 0 | 2524060 | 3681566 | S-TRF,PMT,3PH,34500V-277/480V-500KVA | HUM | 101458 | 1998-12-31 | TRF,PMT,3PH,34500V-277/48 | 462420.46 | 46 | EA | S
0003 | E36801 | 252632 | 0 | 2526320 | 3681566 | S-TRF,PMT,3PH,34500V-277/480V-500KVA | KTY | 101570 | 1998-12-31 | TRF,PMT,3PH,34500V-277/48 | 286877.07 | 26 | EA | S
0003 | E36801 | 252858 | 0 | 2528580 | 3681566 | S-TRF,PMT,3PH,34500V-277/480V-500KVA | MPK | 101677 | 1998-12-31 | TRF,PMT,3PH,34500V-277/48 | 10182.99 | 1 | EA | S
0003 | E36801 | 253084 | 0 | 2530840 | 3681566 | S-TRF,PMT,3PH,34500V-277/480V-500KVA | SBR | 101627 | 1998-12-31 | TRF,PMT,3PH,34500V-277/48 | 199092.93 | 18 | EA | S
0003 | E36801 | 253310 | 0 | 2533100 | 3681566 | S-TRF,PMT,3PH,34500V-277/480V-500KVA | SHO | 101574 | 1998-12-31 | TRF,PMT,3PH,34500V-277/48 | 41527.08 | 5 | EA | S
0003 | E36801 | 253762 | 0 | 2537620 | 3681566 | S-TRF,PMT,3PH,34500V-277/480V-500KVA | SUG | 101566 | 1998-12-31 | TRF,PMT,3PH,34500V-277/48 | 491516.99 | 49 | EA | S
0003 | E36801 | 3311648 | 0 | 33116480 | 3681566 | S-TRF,PMT,3PH,34500V-277/480V-500KVA | BRZ | 101652 | 2018-12-31 | TRF,PMT,3PH,34500V-277/48 | 28211.85 | 3 | EA | S
0003 | E36801 | 3528731 | 0 | 35287310 | 3681566 | S-TRF,PMT,3PH,34500V-277/480V-500KVA | 700 | 101451 | 2023-12-31 | S-TRF,PMT,3PH,34500V-277/480V-500KVA | 59623.65 | 3 | EA | S
0003 | E36801 | 250371 | 0 | 2503710 | 3681567 | S-TRF,PMT,3PH,34500V-277/480V-750KVA | BAY | 101556 | 1998-12-31 | TRF,PMT,3PH,34500V-277/48 | 461071.16 | 25 | EA | S
0003 | E36801 | 250597 | 0 | 2505970 | 3681567 | S-TRF,PMT,3PH,34500V-277/480V-750KVA | BEL | 101557 | 1998-12-31 | TRF,PMT,3PH,34500V-277/48 | 666870.34 | 42 | EA | S
0003 | E36801 | 250823 | 0 | 2508230 | 3681567 | S-TRF,PMT,3PH,34500V-277/480V-750KVA | BPT | 101576 | 2023-12-31 | TRF,PMT,3PH,34500V-277/48 | 27201.74 | 0 | EA | S
0003 | E36801 | 251275 | 0 | 2512750 | 3681567 | S-TRF,PMT,3PH,34500V-277/480V-750KVA | CYP | 101678 | 1998-12-31 | TRF,PMT,3PH,34500V-277/480V, 750 KVA | 1506334.33 | 82 | EA | S
0003 | E36801 | 251503 | 0 | 2515030 | 3681567 | S-TRF,PMT,3PH,34500V-277/480V-750KVA | FTB | 101530 | 1998-12-31 | TRF,PMT,3PH,34500V-277/48 | 726107.07 | 36 | EA | S
0003 | E36801 | 251955 | 0 | 2519550 | 3681567 | S-TRF,PMT,3PH,34500V-277/480V-750KVA | GPT | 101675 | 1998-12-31 | TRF,PMT,3PH,34500V-277/48 | 2486561.09 | 143 | EA | S
0003 | E36801 | 252181 | 0 | 2521810 | 3681567 | S-TRF,PMT,3PH,34500V-277/480V-750KVA | HCL | 101557 | 1998-12-31 | TRF,PMT,3PH,34500V-277/48 | 107049.49 | 4 | EA | S
0003 | E36801 | 252407 | 0 | 2524070 | 3681567 | S-TRF,PMT,3PH,34500V-277/480V-750KVA | HUM | 101458 | 1998-12-31 | TRF,PMT,3PH,34500V-277/48 | 1168803.39 | 73 | EA | S
0003 | E36801 | 252633 | 0 | 2526330 | 3681567 | S-TRF,PMT,3PH,34500V-277/480V-750KVA | KTY | 101570 | 1998-12-31 | TRF,PMT,3PH,34500V-277/48 | 1503784.86 | 80 | EA | S
0003 | E36801 | 252859 | 0 | 2528590 | 3681567 | S-TRF,PMT,3PH,34500V-277/480V-750KVA | MPK | 101677 | 1998-12-31 | TRF,PMT,3PH,34500V-277/48 | 29874.08 | 2 | EA | S
0003 | E36801 | 253085 | 0 | 2530850 | 3681567 | S-TRF,PMT,3PH,34500V-277/480V-750KVA | SBR | 101627 | 1998-12-31 | TRF,PMT,3PH,34500V-277/48 | 859049.14 | 48 | EA | S
0003 | E36801 | 253311 | 0 | 2533110 | 3681567 | S-TRF,PMT,3PH,34500V-277/480V-750KVA | SHO | 101574 | 1998-12-31 | TRF,PMT,3PH,34500V-277/48 | 261353.01 | 14 | EA | S
0003 | E36801 | 253763 | 0 | 2537630 | 3681567 | S-TRF,PMT,3PH,34500V-277/480V-750KVA | SUG | 101566 | 1998-12-31 | TRF,PMT,3PH,34500V-277/48 | 1279652.09 | 81 | EA | S
0003 | E36801 | 3311649 | 0 | 33116490 | 3681567 | S-TRF,PMT,3PH,34500V-277/480V-750KVA | BRZ | 101652 | 2018-12-31 | TRF,PMT,3PH,34500V-277/48 | 145917.65 | 10 | EA | S
0003 | E36801 | 3528732 | 0 | 35287320 | 3681567 | S-TRF,PMT,3PH,34500V-277/480V-750KVA | 700 | 101451 | 2023-12-31 | S-TRF,PMT,3PH,34500V-277/480V-750KVA | 312477.85 | 14 | EA | S
0003 | E36801 | 250372 | 0 | 2503720 | 3681568 | S-TRF,PMT,3PH,34500V-277/480V-1000KVA | BAY | 101556 | 1998-12-31 | TRF,PMT,3PH,34500V-277/48 | 399759.77 | 18 | EA | S
0003 | E36801 | 250598 | 0 | 2505980 | 3681568 | S-TRF,PMT,3PH,34500V-277/480V-1000KVA | BEL | 101557 | 1998-12-31 | TRF,PMT,3PH,34500V-277/48 | 509719.21 | 28 | EA | S
0003 | E36801 | 251050 | 0 | 2510500 | 3681568 | S-TRF,PMT,3PH,34500V-277/480V-1000KVA | BRY | 101677 | 2002-12-31 | TRF,PMT,3PH,34500V-277/48 | 9529.87 | 1 | EA | S
0003 | E36801 | 251276 | 0 | 2512760 | 3681568 | S-TRF,PMT,3PH,34500V-277/480V-1000KVA | CYP | 101678 | 1998-12-31 | TRF,PMT,3PH,34500V-277/48 | 1083608.36 | 58 | EA | S
0003 | E36801 | 251504 | 0 | 2515040 | 3681568 | S-TRF,PMT,3PH,34500V-277/480V-1000KVA | FTB | 101530 | 2001-12-31 | TRF,PMT,3PH,34500V-277/48 | 543105.97 | 22 | EA | S
0003 | E36801 | 251956 | 0 | 2519560 | 3681568 | S-TRF,PMT,3PH,34500V-277/480V-1000KVA | GPT | 101675 | 1998-12-31 | TRF,PMT,3PH,34500V-277/48 | 1726637.39 | 103 | EA | S
0003 | E36801 | 252182 | 0 | 2521820 | 3681568 | S-TRF,PMT,3PH,34500V-277/480V-1000KVA | HCL | 101557 | 1998-12-31 | TRF,PMT,3PH,34500V-277/48 | 86178.39 | 4 | EA | S
0003 | E36801 | 252408 | 0 | 2524080 | 3681568 | S-TRF,PMT,3PH,34500V-277/480V-1000KVA | HUM | 101458 | 1998-12-31 | TRF,PMT,3PH,34500V-277/48 | 1113721.67 | 61 | EA | S
0003 | E36801 | 252634 | 0 | 2526340 | 3681568 | S-TRF,PMT,3PH,34500V-277/480V-1000KVA | KTY | 101570 | 1998-12-31 | TRF,PMT,3PH,34500V-277/48 | 1256344.36 | 62 | EA | S
0003 | E36801 | 252860 | 0 | 2528600 | 3681568 | S-TRF,PMT,3PH,34500V-277/480V-1000KVA | MPK | 101677 | 1998-12-31 | TRF,PMT,3PH,34500V-277/48 | 16038.5 | 1 | EA | S
0003 | E36801 | 253086 | 0 | 2530860 | 3681568 | S-TRF,PMT,3PH,34500V-277/480V-1000KVA | SBR | 101627 | 1998-12-31 | TRF,PMT,3PH,34500V-277/48 | 935941.08 | 48 | EA | S
0003 | E36801 | 253312 | 0 | 2533120 | 3681568 | S-TRF,PMT,3PH,34500V-277/480V-1000KVA | SHO | 101574 | 1998-12-31 | TRF,PMT,3PH,34500V-277/48 | 175999.87 | 8 | EA | S
0003 | E36801 | 253764 | 0 | 2537640 | 3681568 | S-TRF,PMT,3PH,34500V-277/480V-1000KVA | SUG | 101566 | 1998-12-31 | TRF,PMT,3PH,34500V-277/48 | 1182245.8 | 80 | EA | S
0003 | E36801 | 3311650 | 0 | 33116500 | 3681568 | S-TRF,PMT,3PH,34500V-277/480V-1000KVA | BRZ | 101652 | 2018-12-31 | TRF,PMT,3PH,34500V-277/48 | 126639.27 | 7 | EA | S
0003 | E36801 | 3528733 | 0 | 35287330 | 3681568 | S-TRF,PMT,3PH,34500V-277/480V-1000KVA | 700 | 101451 | 2023-12-31 | S-TRF,PMT,3PH,34500V-277/480V-1000KVA | 215770.73 | 9 | EA | S
0003 | E36801 | 250373 | 0 | 2503730 | 3681569 | S-TRF,PMT,3PH,34500V-277/480V-1500KVA | BAY | 101556 | 2004-12-31 | TRF,PMT,3PH,34500V-277/48 | 1305593.65 | 53 | EA | S
0003 | E36801 | 250599 | 0 | 2505990 | 3681569 | S-TRF,PMT,3PH,34500V-277/480V-1500KVA | BEL | 101557 | 1998-12-31 | TRF,PMT,3PH,34500V-277/48 | 2436718.91 | 90 | EA | S
0003 | E36801 | 251051 | 0 | 2510510 | 3681569 | S-TRF,PMT,3PH,34500V-277/480V-1500KVA | BRY | 101677 | 2002-12-31 | TRF,PMT,3PH,34500V-277/48 | 39279.97 | 1 | EA | S
0003 | E36801 | 251277 | 0 | 2512770 | 3681569 | S-TRF,PMT,3PH,34500V-277/480V-1500KVA | CYP | 101678 | 1998-12-31 | TRF,PMT,3PH,34500V-277/48 | 1801594.08 | 76 | EA | S
0003 | E36801 | 251505 | 0 | 2515050 | 3681569 | S-TRF,PMT,3PH,34500V-277/480V-1500KVA | FTB | 101530 | 2001-12-31 | TRF,PMT,3PH,34500V-277/48 | 665764.94 | 25 | EA | S
0003 | E36801 | 251957 | 0 | 2519570 | 3681569 | S-TRF,PMT,3PH,34500V-277/480V-1500KVA | GPT | 101675 | 1998-12-31 | TRF,PMT,3PH,34500V-277/48 | 5857942.22 | 222 | EA | S
0003 | E36801 | 252183 | 0 | 2521830 | 3681569 | S-TRF,PMT,3PH,34500V-277/480V-1500KVA | HCL | 101557 | 1998-12-31 | TRF,PMT,3PH,34500V-277/48 | 124340.79 | 4 | EA | S
0003 | E36801 | 252409 | 0 | 2524090 | 3681569 | S-TRF,PMT,3PH,34500V-277/480V-1500KVA | HUM | 101458 | 1998-12-31 | TRF,PMT,3PH,34500V-277/480, 1500V | 1898918.32 | 74 | EA | S
0003 | E36801 | 252635 | 0 | 2526350 | 3681569 | S-TRF,PMT,3PH,34500V-277/480V-1500KVA | KTY | 101570 | 1998-12-31 | TRF,PMT,3PH,34500V-277/48 | 2425830.88 | 110 | EA | S
0003 | E36801 | 252861 | 0 | 2528610 | 3681569 | S-TRF,PMT,3PH,34500V-277/480V-1500KVA | MPK | 101677 | 1998-12-31 | TRF,PMT,3PH,34500V-277/48 | 197248.93 | 8 | EA | S
0003 | E36801 | 253087 | 0 | 2530870 | 3681569 | S-TRF,PMT,3PH,34500V-277/480V-1500KVA | SBR | 101627 | 1998-12-31 | TRF,PMT,3PH,34500V-277/480, 1500V | 2065493.85 | 88 | EA | S
0003 | E36801 | 253313 | 0 | 2533130 | 3681569 | S-TRF,PMT,3PH,34500V-277/480V-1500KVA | SHO | 101574 | 2002-12-31 | TRF,PMT,3PH,34500V-277/48 | 582246.03 | 23 | EA | S
0003 | E36801 | 253765 | 0 | 2537650 | 3681569 | S-TRF,PMT,3PH,34500V-277/480V-1500KVA | SUG | 101566 | 1998-12-31 | TRF,PMT,3PH,34500V-277/48 | 2837985.96 | 123 | EA | S
0003 | E36801 | 3311651 | 0 | 33116510 | 3681569 | S-TRF,PMT,3PH,34500V-277/480V-1500KVA | BRZ | 101652 | 2018-12-31 | TRF,PMT,3PH,34500V-277/48 | 331509.71 | 16 | EA | S
0003 | E36801 | 3528734 | 0 | 35287340 | 3681569 | S-TRF,PMT,3PH,34500V-277/480V-1500KVA | 700 | 101451 | 2023-12-31 | S-TRF,PMT,3PH,34500V-277/480V-1500KVA | 1451831.37 | 44 | EA | S
0003 | E36801 | 250374 | 0 | 2503740 | 3681570 | S-TRF,PMT,3PH,34500V-277/480V-2000KVA | BAY | 101556 | 1998-12-31 | TRF,PMT,3PH,34500V-277/48 | 597718.9 | 20 | EA | S
0003 | E36801 | 250600 | 0 | 2506000 | 3681570 | S-TRF,PMT,3PH,34500V-277/480V-2000KVA | BEL | 101557 | 1998-12-31 | TRF,PMT,3PH,34500V-277/48 | 2164080.95 | 81 | EA | S
0003 | E36801 | 250826 | 0 | 2508260 | 3681570 | S-TRF,PMT,3PH,34500V-277/480V-2000KVA | BPT | 101576 | 2021-12-31 | TRF,PMT,3PH,34500V-277/48 | 68335.1 | 1 | EA | S
0003 | E36801 | 251052 | 0 | 2510520 | 3681570 | S-TRF,PMT,3PH,34500V-277/480V-2000KVA | BRY | 101677 | 1998-12-31 | TRF,PMT,3PH,34500V-277/48 | 29073.62 | 1 | EA | S
0003 | E36801 | 251278 | 0 | 2512780 | 3681570 | S-TRF,PMT,3PH,34500V-277/480V-2000KVA | CYP | 101678 | 1998-12-31 | TRF,PMT,3PH,34500V-277/48 | 884861.36 | 32 | EA | S
0003 | E36801 | 251506 | 0 | 2515060 | 3681570 | S-TRF,PMT,3PH,34500V-277/480V-2000KVA | FTB | 101530 | 2007-12-31 | TRF,PMT,3PH,34500V-277/48 | 344341.35 | 10 | EA | S
0003 | E36801 | 251958 | 0 | 2519580 | 3681570 | S-TRF,PMT,3PH,34500V-277/480V-2000KVA | GPT | 101675 | 1998-12-31 | TRF,PMT,3PH,34500V-277/48 | 2317318.68 | 78 | EA | S
0003 | E36801 | 252184 | 0 | 2521840 | 3681570 | S-TRF,PMT,3PH,34500V-277/480V-2000KVA | HCL | 101557 | 1998-12-31 | TRF,PMT,3PH,34500V-277/48 | 19506.37 | 1 | EA | S
0003 | E36801 | 252410 | 0 | 2524100 | 3681570 | S-TRF,PMT,3PH,34500V-277/480V-2000KVA | HUM | 101458 | 1998-12-31 | TRF,PMT,3PH,34500V-277/48 | 763770.32 | 27 | EA | S
0003 | E36801 | 252636 | 0 | 2526360 | 3681570 | S-TRF,PMT,3PH,34500V-277/480V-2000KVA | KTY | 101570 | 1998-12-31 | TRF,PMT,3PH,34500V-277/48 | 961936.47 | 34 | EA | S
0003 | E36801 | 252862 | 0 | 2528620 | 3681570 | S-TRF,PMT,3PH,34500V-277/480V-2000KVA | MPK | 101677 | 1998-12-31 | TRF,PMT,3PH,34500V-277/48 | 109107.03 | 3 | EA | S
0003 | E36801 | 253088 | 0 | 2530880 | 3681570 | S-TRF,PMT,3PH,34500V-277/480V-2000KVA | SBR | 101627 | 1998-12-31 | TRF,PMT,3PH,34500V-277/48 | 883040.1 | 33 | EA | S
0003 | E36801 | 253314 | 0 | 2533140 | 3681570 | S-TRF,PMT,3PH,34500V-277/480V-2000KVA | SHO | 101574 | 2002-12-31 | TRF,PMT,3PH,34500V-277/48 | 101485.06 | 4 | EA | S
0003 | E36801 | 253766 | 0 | 2537660 | 3681570 | S-TRF,PMT,3PH,34500V-277/480V-2000KVA | SUG | 101566 | 1998-12-31 | TRF,PMT,3PH,34500V-277/48 | 1254395.71 | 46 | EA | S
0003 | E36801 | 3311652 | 0 | 33116520 | 3681570 | S-TRF,PMT,3PH,34500V-277/480V-2000KVA | BRZ | 101652 | 2018-12-31 | TRF,PMT,3PH,34500V-277/48 | 170352.01 | 9 | EA | S
0003 | E36801 | 3528735 | 0 | 35287350 | 3681570 | S-TRF,PMT,3PH,34500V-277/480V-2000KVA | 700 | 101451 | 2023-12-31 | S-TRF,PMT,3PH,34500V-277/480V-2000KVA | 599299.82 | 17 | EA | S
0003 | E36801 | 250375 | 0 | 2503750 | 3681572 | S-TRF,PMT,3PH,34500V-277/480V-2500KVA | BAY | 101556 | 1998-12-31 | TRF,PMT,3PH,34500V-277/48 | 1548447.91 | 43 | EA | S
0003 | E36801 | 250601 | 0 | 2506010 | 3681572 | S-TRF,PMT,3PH,34500V-277/480V-2500KVA | BEL | 101557 | 1998-12-31 | TRF,PMT,3PH,34500V-277/48 | 1134633.93 | 30 | EA | S
0003 | E36801 | 251053 | 0 | 2510530 | 3681572 | S-TRF,PMT,3PH,34500V-277/480V-2500KVA | BRY | 101677 | 1998-12-31 | TRF,PMT,3PH,34500V-277/48 | 33883.63 | 1 | EA | S
0003 | E36801 | 251279 | 0 | 2512790 | 3681572 | S-TRF,PMT,3PH,34500V-277/480V-2500KVA | CYP | 101678 | 1998-12-31 | TRF,PMT,3PH,34500V-277/48 | 437901.26 | 11 | EA | S
0003 | E36801 | 251507 | 0 | 2515070 | 3681572 | S-TRF,PMT,3PH,34500V-277/480V-2500KVA | FTB | 101530 | 2006-12-31 | TRF,PMT,3PH,34500V-277/48 | 229359.68 | 6 | EA | S
0003 | E36801 | 251959 | 0 | 2519590 | 3681572 | S-TRF,PMT,3PH,34500V-277/480V-2500KVA | GPT | 101675 | 1998-12-31 | TRF,PMT,3PH,34500V-277/48 | 1088147.89 | 33 | EA | S
0003 | E36801 | 252411 | 0 | 2524110 | 3681572 | S-TRF,PMT,3PH,34500V-277/480V-2500KVA | HUM | 101458 | 1998-12-31 | TRF,PMT,3PH,34500V-277/48 | 612252.77 | 23 | EA | S
0003 | E36801 | 252637 | 0 | 2526370 | 3681572 | S-TRF,PMT,3PH,34500V-277/480V-2500KVA | KTY | 101570 | 1998-12-31 | TRF,PMT,3PH,34500V-277/48 | 250616.66 | 13 | EA | S
0003 | E36801 | 252863 | 0 | 2528630 | 3681572 | S-TRF,PMT,3PH,34500V-277/480V-2500KVA | MPK | 101677 | 1998-12-31 | TRF,PMT,3PH,34500V-277/48 | 440487.21 | 13 | EA | S
0003 | E36801 | 253089 | 0 | 2530890 | 3681572 | S-TRF,PMT,3PH,34500V-277/480V-2500KVA | SBR | 101627 | 1998-12-31 | TRF,PMT,3PH,34500V-277/48 | 663450.91 | 23 | EA | S
0003 | E36801 | 253767 | 0 | 2537670 | 3681572 | S-TRF,PMT,3PH,34500V-277/480V-2500KVA | SUG | 101566 | 1998-12-31 | TRF,PMT,3PH,34500V-277/48 | 990276.44 | 30 | EA | S
0003 | E36801 | 3311653 | 0 | 33116530 | 3681572 | S-TRF,PMT,3PH,34500V-277/480V-2500KVA | BRZ | 101652 | 2018-12-31 | TRF,PMT,3PH,34500V-277/48 | 91256.52 | 3 | EA | S
0003 | E36801 | 3528736 | 0 | 35287360 | 3681572 | S-TRF,PMT,3PH,34500V-277/480V-2500KVA | 700 | 101451 | 2023-12-31 | S-TRF,PMT,3PH,34500V-277/480V-2500KVA | 1303785.18 | 25 | EA | S
0003 | E36801 | 250376 | 0 | 2503760 | 3681574 | S-TRF,PMT,3PH,34500V-277/480V-3000KVA | BAY | 101556 | 2003-12-31 | TRF,PMT,3PH,34500V-277/48 | 834897.58 | 19 | EA | S
0003 | E36801 | 250602 | 0 | 2506020 | 3681574 | S-TRF,PMT,3PH,34500V-277/480V-3000KVA | BEL | 101557 | 1998-12-31 | TRF,PMT,3PH,34500V-277/48 | 2659704.28 | 90 | EA | S
0003 | E36801 | 251280 | 0 | 2512800 | 3681574 | S-TRF,PMT,3PH,34500V-277/480V-3000KVA | CYP | 101678 | 2001-12-31 | TRF,PMT,3PH,34500V-277/48 | 1217834.95 | 33 | EA | S
0003 | E36801 | 251508 | 0 | 2515080 | 3681574 | S-TRF,PMT,3PH,34500V-277/480V-3000KVA | FTB | 101530 | 2007-12-31 | TRF,PMT,3PH,34500V-277/48 | 174012.46 | 5 | EA | S
0003 | E36801 | 251960 | 0 | 2519600 | 3681574 | S-TRF,PMT,3PH,34500V-277/480V-3000KVA | GPT | 101675 | 2000-12-31 | TRF,PMT,3PH,34500V-277/48 | 619510.41 | 16 | EA | S
0003 | E36801 | 252412 | 0 | 2524120 | 3681574 | S-TRF,PMT,3PH,34500V-277/480V-3000KVA | HUM | 101458 | 2015-12-31 | TRF,PMT,3PH,34500V-277/480V-3000KVA | 142843.02 | 5 | EA | S
0003 | E36801 | 252638 | 0 | 2526380 | 3681574 | S-TRF,PMT,3PH,34500V-277/480V-3000KVA | KTY | 101570 | 2002-12-31 | TRF,PMT,3PH,34500V-277/48 | 196871.59 | 6 | EA | S
0003 | E36801 | 252864 | 0 | 2528640 | 3681574 | S-TRF,PMT,3PH,34500V-277/480V-3000KVA | MPK | 101677 | 2003-12-31 | TRF,PMT,3PH,34500V-277/48 | 35240.49 | 2 | EA | S
0003 | E36801 | 253090 | 0 | 2530900 | 3681574 | S-TRF,PMT,3PH,34500V-277/480V-3000KVA | SBR | 101627 | 2000-09-30 | TRF,PMT,3PH,34500V-277/48 | 356202.08 | 16 | EA | S
0003 | E36801 | 253316 | 0 | 2533160 | 3681574 | S-TRF,PMT,3PH,34500V-277/480V-3000KVA | SHO | 101574 | 2003-12-31 | TRF,PMT,3PH,34500V-277/48 | 76611.88 | 3 | EA | S
0003 | E36801 | 253768 | 0 | 2537680 | 3681574 | S-TRF,PMT,3PH,34500V-277/480V-3000KVA | SUG | 101566 | 2000-12-31 | TRF,PMT,3PH,34500V-277/48 | 210312.1 | 6 | EA | S
0003 | E36801 | 3311654 | 0 | 33116540 | 3681574 | S-TRF,PMT,3PH,34500V-277/480V-3000KVA | BRZ | 101652 | 2018-12-31 | TRF,PMT,3PH,34500V-277/48 | 91708.48 | 5 | EA | S
0003 | E36801 | 3528737 | 0 | 35287370 | 3681574 | S-TRF,PMT,3PH,34500V-277/480V-3000KVA | 700 | 101451 | 2023-12-31 | S-TRF,PMT,3PH,34500V-277/480V-3000KVA | 1810155.68 | 34 | EA | S
0003 | E36801 | 250603 | 0 | 2506030 | 3681576 | S-TRF,PMT,3PH,34500V-277/480V-3750KVA | BEL | 101557 | 1998-12-31 | TRF,PMT,34500V-277/480V,3 | 96241.32 | 2 | EA | S
0003 | E36801 | 253091 | 0 | 2530910 | 3681576 | S-TRF,PMT,3PH,34500V-277/480V-3750KVA | SBR | 101627 | 1998-12-31 | TRF,PMT,34500V-277/480V,3 | 48120.66 | 1 | EA | S
0003 | E36801 | 3311655 | 0 | 33116550 | 3681576 | S-TRF,PMT,3PH,34500V-277/480V-3750KVA | BRZ | 101652 | 2018-12-31 | TRF,PMT,34500V-277/480V,3 | 96241.31 | 2 | EA | S
0003 | E36801 | 251282 | 0 | 2512820 | 3681577 | S-TRF,PMT,3PH,34500/19920V-280/120V-150K | CYP | 101678 | 2002-12-31 | PMT 35400V/19920-208-1203 | 19684.77 | 3 | EA | S
0003 | E36801 | 251510 | 0 | 2515100 | 3681577 | S-TRF,PMT,3PH,34500/19920V-280/120V-150K | FTB | 101530 | 2006-12-31 | PMT 35400V/19920-208-1203 | 33183.34 | 6 | EA | S
0003 | E36801 | 251962 | 0 | 2519620 | 3681577 | S-TRF,PMT,3PH,34500/19920V-280/120V-150K | GPT | 101675 | 2002-12-31 | PMT 35400V/19920-208-1203 | 13293.36 | 2 | EA | S
0003 | E36801 | 252414 | 0 | 2524140 | 3681577 | S-TRF,PMT,3PH,34500/19920V-280/120V-150K | HUM | 101458 | 2003-12-31 | PMT 35400V/19920-208-1203 | 31676.91 | 8 | EA | S
0003 | E36801 | 252640 | 0 | 2526400 | 3681577 | S-TRF,PMT,3PH,34500/19920V-280/120V-150K | KTY | 101570 | 2000-12-31 | PMT 35400V/19920-208-1203 | 21749.31 | 6 | EA | S
0003 | E36801 | 253318 | 0 | 2533180 | 3681577 | S-TRF,PMT,3PH,34500/19920V-280/120V-150K | SHO | 101574 | 1998-12-31 | PMT 35400V/19920-208-1203 | 260395.27 | 10 | EA | S
0003 | E36801 | 253770 | 0 | 2537700 | 3681577 | S-TRF,PMT,3PH,34500/19920V-280/120V-150K | SUG | 101566 | 2002-12-31 | PMT 35400V/19920-208-1203 | 27234.99 | 6 | EA | S
0003 | E36801 | 3311656 | 0 | 33116560 | 3681577 | S-TRF,PMT,3PH,34500/19920V-280/120V-150K | BRZ | 101652 | 2018-12-31 | PMT 35400V/19920-208-1203 | 41630.61 | 3 | EA | S
0003 | E36801 | 3528738 | 0 | 35287380 | 3681577 | S-TRF,PMT,3PH,34500/19920V-280/120V-150K | 700 | 101451 | 2023-12-31 | S-TRF,PMT,3PH,34500/19920V-280/120V-150K | 18589.77 | 2 | EA | S
0003 | E36801 | 250605 | 0 | 2506050 | 3681578 | S-TRF,PMT,3PH,34500V-277/480V-5000KVA | BEL | 101557 | 1998-12-31 | TRF,PMT,3PH,34500V-277/48 | 493360.6 | 17 | EA | S
0003 | E36801 | 251283 | 0 | 2512830 | 3681578 | S-TRF,PMT,3PH,34500V-277/480V-5000KVA | CYP | 101678 | 1998-12-31 | TRF,PMT,3PH,34500V-277/48 | 29021.21 | 1 | EA | S
0003 | E36801 | 251963 | 0 | 2519630 | 3681578 | S-TRF,PMT,3PH,34500V-277/480V-5000KVA | GPT | 101675 | 1998-12-31 | TRF,PMT,3PH,34500V-277/48 | 87063.64 | 3 | EA | S
0003 | E36801 | 252641 | 0 | 2526410 | 3681578 | S-TRF,PMT,3PH,34500V-277/480V-5000KVA | KTY | 101570 | 1998-12-31 | TRF,PMT,3PH,34500V-277/48 | 87063.64 | 3 | EA | S
0003 | E36801 | 252867 | 0 | 2528670 | 3681578 | S-TRF,PMT,3PH,34500V-277/480V-5000KVA | MPK | 101677 | 1998-12-31 | TRF,PMT,3PH,34500V-277/48 | 29021.21 | 1 | EA | S
0003 | E36801 | 253093 | 0 | 2530930 | 3681578 | S-TRF,PMT,3PH,34500V-277/480V-5000KVA | SBR | 101627 | 1998-12-31 | TRF,PMT,3PH,34500V-277/48 | 29021.21 | 1 | EA | S
0003 | E36801 | 253771 | 0 | 2537710 | 3681578 | S-TRF,PMT,3PH,34500V-277/480V-5000KVA | SUG | 101566 | 1998-12-31 | TRF,PMT,3PH,34500V-277/48 | 168009.66 | 4 | EA | S
0003 | E36801 | 3311657 | 0 | 33116570 | 3681578 | S-TRF,PMT,3PH,34500V-277/480V-5000KVA | BRZ | 101652 | 2018-12-31 | TRF,PMT,3PH,34500V-277/48 | 29021.21 | 1 | EA | S
0003 | E36801 | 250606 | 0 | 2506060 | 3681579 | S-TRF,PMT,3PH,34500/19920V-208/120V-500K | BEL | 101557 | 2003-12-31 | PMT 34500V/19920-208-120V | 33078.26 | 3 | EA | S
0003 | E36801 | 251284 | 0 | 2512840 | 3681579 | S-TRF,PMT,3PH,34500/19920V-208/120V-500K | CYP | 101678 | 2009-12-31 | PMT 34500V/19920-208-120V | 41565.79 | 3 | EA | S
0003 | E36801 | 251964 | 0 | 2519640 | 3681579 | S-TRF,PMT,3PH,34500/19920V-208/120V-500K | GPT | 101675 | 2008-12-31 | PMT 34500V/19920-208-120V | 30045.84 | 4 | EA | S
0003 | E36801 | 252416 | 0 | 2524160 | 3681579 | S-TRF,PMT,3PH,34500/19920V-208/120V-500K | HUM | 101458 | 2003-12-31 | PMT 34500V/19920-208-120V | 19889.41 | 2 | EA | S
0003 | E36801 | 252642 | 0 | 2526420 | 3681579 | S-TRF,PMT,3PH,34500/19920V-208/120V-500K | KTY | 101570 | 2006-12-31 | PMT 34500V/19920-208-120V | 43455.41 | 3 | EA | S
0003 | E36801 | 253094 | 0 | 2530940 | 3681579 | S-TRF,PMT,3PH,34500/19920V-208/120V-500K | SBR | 101627 | 2005-12-31 | PMT 34500V/19920-208-120V | 40343.48 | 3 | EA | S
0003 | E36801 | 253320 | 0 | 2533200 | 3681579 | S-TRF,PMT,3PH,34500/19920V-208/120V-500K | SHO | 101574 | 1998-12-31 | PMT 34500V/19920-208-120V | 283710.4 | 11 | EA | S
0003 | E36801 | 253772 | 0 | 2537720 | 3681579 | S-TRF,PMT,3PH,34500/19920V-208/120V-500K | SUG | 101566 | 2006-12-31 | PMT 34500V/19920-208-120V | 27192.74 | 2 | EA | S
0003 | E36801 | 3311658 | 0 | 33116580 | 3681579 | S-TRF,PMT,3PH,34500/19920V-208/120V-500K | BRZ | 101652 | 2018-12-31 | PMT 34500V/19920-208-120V | 41964.21 | 2 | EA | S
0003 | E36801 | 250607 | 0 | 2506070 | 3681580 | S-TRF,PMT,3PH,34500/19920V-208/120V-750K | BEL | 101557 | 2003-12-31 | PMT 34500V/19920V-208-120V 30 750KVA | 330495.97 | 17 | EA | S
0003 | E36801 | 250833 | 0 | 2508330 | 3681580 | S-TRF,PMT,3PH,34500/19920V-208/120V-750K | BPT | 101576 | 2022-12-31 | PMT 34500V/19920V-208-120 | 25592.63 | 1 | EA | S
0003 | E36801 | 251285 | 0 | 2512850 | 3681580 | S-TRF,PMT,3PH,34500/19920V-208/120V-750K | CYP | 101678 | 2002-12-31 | PMT 34500V/19920V-208-120 | 123228.17 | 4 | EA | S
0003 | E36801 | 251513 | 0 | 2515130 | 3681580 | S-TRF,PMT,3PH,34500/19920V-208/120V-750K | FTB | 101530 | 2021-12-31 | PMT 34500V/19920V-208-120 | 10543.19 | 1 | EA | S
0003 | E36801 | 251965 | 0 | 2519650 | 3681580 | S-TRF,PMT,3PH,34500/19920V-208/120V-750K | GPT | 101675 | 2002-12-31 | PMT 34500V/19920V-208-120 | 162367.36 | 12 | EA | S
0003 | E36801 | 252191 | 0 | 2521910 | 3681580 | S-TRF,PMT,3PH,34500/19920V-208/120V-750K | HCL | 101557 | 2023-12-31 | PMT 34500V/19920V-208-120 | 33462.55 | 1 | EA | S
0003 | E36801 | 252417 | 0 | 2524170 | 3681580 | S-TRF,PMT,3PH,34500/19920V-208/120V-750K | HUM | 101458 | 2007-12-31 | PMT 34500V/19920V-208-120 | 101204.04 | 7 | EA | S
0003 | E36801 | 252643 | 0 | 2526430 | 3681580 | S-TRF,PMT,3PH,34500/19920V-208/120V-750K | KTY | 101570 | 2009-12-31 | PMT 34500V/19920V-208-120 | 193598.49 | 10 | EA | S
0003 | E36801 | 253095 | 0 | 2530950 | 3681580 | S-TRF,PMT,3PH,34500/19920V-208/120V-750K | SBR | 101627 | 2015-12-31 | PMT 34500V/19920V-208-120 | 82674.7 | 4 | EA | S
0003 | E36801 | 253321 | 0 | 2533210 | 3681580 | S-TRF,PMT,3PH,34500/19920V-208/120V-750K | SHO | 101574 | 1998-12-31 | PMT 34500V/19920V-208-120 | 376813.96 | 8 | EA | S
0003 | E36801 | 253773 | 0 | 2537730 | 3681580 | S-TRF,PMT,3PH,34500/19920V-208/120V-750K | SUG | 101566 | 2005-12-31 | PMT 34500V/19920V-208-120 | 93347.84 | 7 | EA | S
0003 | E36801 | 3311992 | 0 | 33119920 | 3681580 | S-TRF,PMT,3PH,34500/19920V-208/120V-750K | BRZ | 101652 | 2018-12-31 | TRF,PMT,3PH,34500/19920V-208/120V-750KVA | 51813.36 | 2 | EA | S
0003 | E36801 | 3528739 | 0 | 35287390 | 3681580 | S-TRF,PMT,3PH,34500/19920V-208/120V-750K | 700 | 101451 | 2023-12-31 | S-TRF,PMT,3PH,34500/19920V-208/120V-750K | 178008.02 | 6 | EA | S
0003 | E36801 | 250608 | 0 | 2506080 | 3681581 | S-TRF,PMT,3PH,34500/19920V-208/120V-1000 | BEL | 101557 | 2002-12-31 | PMT 34500V 19920V-208-120 | 84606.75 | 5 | EA | S
0003 | E36801 | 251514 | 0 | 2515140 | 3681581 | S-TRF,PMT,3PH,34500/19920V-208/120V-1000 | FTB | 101530 | 2018-12-31 | PMT 34500V 19920V-208-120 | 26555.18 | 1 | EA | S
0003 | E36801 | 251966 | 0 | 2519660 | 3681581 | S-TRF,PMT,3PH,34500/19920V-208/120V-1000 | GPT | 101675 | 2007-12-31 | PMT 34500V 19920V-208-120 | 52932.84 | 3 | EA | S
0003 | E36801 | 252418 | 0 | 2524180 | 3681581 | S-TRF,PMT,3PH,34500/19920V-208/120V-1000 | HUM | 101458 | 2006-12-31 | PMT 34500V 19920V-208-120 | 18308.33 | 3 | EA | S
0003 | E36801 | 252644 | 0 | 2526440 | 3681581 | S-TRF,PMT,3PH,34500/19920V-208/120V-1000 | KTY | 101570 | 2019-12-31 | PMT 34500V 19920V-208-120 | 32540.86 | 1 | EA | S
0003 | E36801 | 253774 | 0 | 2537740 | 3681581 | S-TRF,PMT,3PH,34500/19920V-208/120V-1000 | SUG | 101566 | 2017-12-31 | TRF,PMT,3PH,34500/19920V-208/120V-1000KV | 122600.65 | 5 | EA | S
0003 | E36801 | 3311659 | 0 | 33116590 | 3681581 | S-TRF,PMT,3PH,34500/19920V-208/120V-1000 | BRZ | 101652 | 2018-12-31 | PMT 34500V 19920V-208-120 | 13921.65 | 2 | EA | S
0003 | E36801 | 3528740 | 0 | 35287400 | 3681581 | S-TRF,PMT,3PH,34500/19920V-208/120V-1000 | 700 | 101451 | 2023-12-31 | S-TRF,PMT,3PH,34500/19920V-208/120V-1000 | 274979.11 | 9 | EA | S
0003 | E36801 | 3528741 | 0 | 35287410 | 3681600 | S-TRF,NTWK,3PH,480-120/240V-300KVA | 700 | 101451 | 2023-12-31 | S-TRF,NTWK,3PH,480-120/240V-300KVA | 12515.23 | 1 | EA | S
0003 | E36801 | 252873 | 0 | 2528730 | 3681624 | S-TRF,NTWK,3PH,12000-120/480V-600KVA | MPK | 101677 | 1998-12-31 | TRF,NTWK,3PH,12000-120/48 | 125097.5 | 34 | EA | S
0003 | E36801 | 3528742 | 0 | 35287420 | 3681624 | S-TRF,NTWK,3PH,12000-120/480V-600KVA | 700 | 101451 | 2023-12-31 | S-TRF,NTWK,3PH,12000-120/480V-600KVA | 289777.97 | 7 | EA | S
0003 | E36801 | 250612 | 0 | 2506120 | 3681628 | S-TRF,NTWK,3PH,12000-120/480V-750KVA | BEL | 101557 | 1998-12-31 | TRF,NTWK,3PH,12000-120/48 | 230090.98 | 4 | EA | S
0003 | E36801 | 252874 | 0 | 2528740 | 3681628 | S-TRF,NTWK,3PH,12000-120/480V-750KVA | MPK | 101677 | 1998-12-31 | TRF,NTWK,3PH,12000-120/48 | 95286.65 | 19 | EA | S
0003 | E36801 | 3528743 | 0 | 35287430 | 3681628 | S-TRF,NTWK,3PH,12000-120/480V-750KVA | 700 | 101451 | 2023-12-31 | S-TRF,NTWK,3PH,12000-120/480V-750KVA | 365546.7 | 8 | EA | S
0003 | E36801 | 250613 | 0 | 2506130 | 3681650 | S-TRF,NTWK,3PH,12000-277/480V-300KVA | BEL | 101557 | 2002-12-31 | TRF,NTWK,3PH,12000-277/48 | 8704.42 | 1 | EA | S
0003 | E36801 | 252875 | 0 | 2528750 | 3681650 | S-TRF,NTWK,3PH,12000-277/480V-300KVA | MPK | 101677 | 1998-12-31 | TRF,NTWK,3PH,12000-277/48 | 20468.58 | 6 | EA | S
0003 | E36801 | 250614 | 0 | 2506140 | 3681652 | S-TRF,NTWK,3PH,12000-277/480V-500KVA | BEL | 101557 | 2005-12-31 | TRF,NTWK,3PH,12000-277/48 | 120.46 | 0 | EA | S
0003 | E36801 | 3528744 | 0 | 35287440 | 3681652 | S-TRF,NTWK,3PH,12000-277/480V-500KVA | 700 | 101451 | 2023-12-31 | S-TRF,NTWK,3PH,12000-277/480V-500KVA | 43146 | 1 | EA | S
0003 | E36801 | 251067 | 0 | 2510670 | 3681654 | S-TRF,NTWK,3PH,12000-277/480V-750KVA | BRY | 101677 | 2018-12-31 | TRF,NTWK,3PH,12000-277/48 | 25352.28 | 1 | EA | S
0003 | E36801 | 252425 | 0 | 2524250 | 3681654 | S-TRF,NTWK,3PH,12000-277/480V-750KVA | HUM | 101458 | 1998-12-31 | TRF,NTWK,3PH,12000-277/48 | 3002.75 | 1 | EA | S
0003 | E36801 | 252651 | 0 | 2526510 | 3681654 | S-TRF,NTWK,3PH,12000-277/480V-750KVA | KTY | 101570 | 1998-12-31 | TRF,NTWK,3PH,12000-277/48 | 3002.75 | 1 | EA | S
0003 | E36801 | 252877 | 0 | 2528770 | 3681654 | S-TRF,NTWK,3PH,12000-277/480V-750KVA | MPK | 101677 | 1998-12-31 | TRF,NTWK,3PH,12000-277/48 | 21019.25 | 7 | EA | S
0003 | E36801 | 250616 | 0 | 2506160 | 3681656 | S-TRF,NTWK,3PH,12000-277/480V-1000KVA | BEL | 101557 | 1998-12-31 | TRF,NTWK,3PH,12000-277/48 | 19533.2 | 0 | EA | S
0003 | E36801 | 252878 | 0 | 2528780 | 3681656 | S-TRF,NTWK,3PH,12000-277/480V-1000KVA | MPK | 101677 | 1998-12-31 | TRF,NTWK,3PH,12000-277/48 | 166478.13 | 36 | EA | S
0003 | E36801 | 3528745 | 0 | 35287450 | 3681656 | S-TRF,NTWK,3PH,12000-277/480V-1000KVA | 700 | 101451 | 2023-12-31 | S-TRF,NTWK,3PH,12000-277/480V-1000KVA | 148444.93 | 4 | EA | S
0003 | E36801 | 250617 | 0 | 2506170 | 3681658 | S-TRF,NTWK,3PH,12000-277/480V-1500KVA | BEL | 101557 | 1998-12-31 | TRF,NTWK,3PH,12000-277/48 | 34023.3 | 1 | EA | S
0003 | E36801 | 251749 | 0 | 2517490 | 3681658 | S-TRF,NTWK,3PH,12000-277/480V-1500KVA | GAL | 101575 | 1998-12-31 | TRF,NTWK,3PH,12000-277/48 | 115080.43 | 4 | EA | S
0003 | E36801 | 252879 | 0 | 2528790 | 3681658 | S-TRF,NTWK,3PH,12000-277/480V-1500KVA | MPK | 101677 | 1998-12-31 | TRF,NTWK,3PH,12000-277/48 | 744944.21 | 58 | EA | S
0003 | E36801 | 3528746 | 0 | 35287460 | 3681658 | S-TRF,NTWK,3PH,12000-277/480V-1500KVA | 700 | 101451 | 2023-12-31 | S-TRF,NTWK,3PH,12000-277/480V-1500KVA | 300170.24 | 6 | EA | S
0003 | E36801 | 250618 | 0 | 2506180 | 3681660 | S-TRF,NTWK,3PH,12000-277/480V-2000KVA | BEL | 101557 | 1998-12-31 | TRF,NTWK,3PH,12000-277/48 | 13907.22 | 1 | EA | S
0003 | E36801 | 252881 | 0 | 2528810 | 3681662 | S-TRF,NTWK,3PH,12000-277/480V-2500KVA | MPK | 101677 | 1998-12-31 | TRF,NTWK,3PH,12000-277/48 | 86899.66 | 4 | EA | S
0003 | E36801 | 3528747 | 0 | 35287470 | 3681662 | S-TRF,NTWK,3PH,12000-277/480V-2500KVA | 700 | 101451 | 2023-12-31 | S-TRF,NTWK,3PH,12000-277/480V-2500KVA | 289253.71 | 3 | EA | S
0003 | E36801 | 252882 | 0 | 2528820 | 3681664 | S-TRF,NTWK,3PH,12000-277/480V-3000KVA | MPK | 101677 | 1998-12-31 | TRF,NTWK,3PH,12000-277/48 | 41897.8 | 2 | EA | S
0003 | E36801 | 250621 | 0 | 2506210 | 3681704 | S-TRF,VLT,3PH,12000-2400V-2000KVA | BEL | 101557 | 1998-12-31 | TRF,VLT,3PH,12000-2400V,2 | 23105.14 | 4 | EA | S
0003 | E36801 | 3528748 | 0 | 35287480 | 3681704 | S-TRF,VLT,3PH,12000-2400V-2000KVA | 700 | 101451 | 2023-12-31 | S-TRF,VLT,3PH,12000-2400V-2000KVA | 127230.55 | 2 | EA | S
0003 | E36801 | 252884 | 0 | 2528840 | 3681705 | S-TRF,VLT,3PH,12000-2400V-2500KVA | MPK | 101677 | 1998-12-31 | 12000/2400V 2500 KVA 3 PH | 8966.05 | 1 | EA | S
0003 | E36801 | 3528749 | 0 | 35287490 | 3681705 | S-TRF,VLT,3PH,12000-2400V-2500KVA | 700 | 101451 | 2023-12-31 | S-TRF,VLT,3PH,12000-2400V-2500KVA | 227212.44 | 3 | EA | S
0003 | E36801 | 250623 | 0 | 2506230 | 3681708 | S-TRF,VLT,3PH,12000-2400V-3750KVA | BEL | 101557 | 1998-12-31 | TRF,VLT,3PH,12000-2400V,3 | 51386.92 | 5 | EA | S
0003 | E36801 | 252885 | 0 | 2528850 | 3681708 | S-TRF,VLT,3PH,12000-2400V-3750KVA | MPK | 101677 | 1998-12-31 | TRF,VLT,3PH,12000-2400V,3 | 211329.15 | 4 | EA | S
0003 | E36801 | 3528750 | 0 | 35287500 | 3681708 | S-TRF,VLT,3PH,12000-2400V-3750KVA | 700 | 101451 | 2023-12-31 | S-TRF,VLT,3PH,12000-2400V-3750KVA | 225567.53 | 2 | EA | S
0003 | E36801 | 250398 | 0 | 2503980 | 3681710 | S-TRF,VLT,3PH,12000-2400V-5000KVA | BAY | 101556 | 1998-12-31 | TRF,VLT,3PH,12000-2400V,5000KVA | 34972.21 | 2 | EA | S
0003 | E36801 | 251756 | 0 | 2517560 | 3681710 | S-TRF,VLT,3PH,12000-2400V-5000KVA | GAL | 101575 | 2016-12-31 | TRF,VLT,3PH,12000-2400V,5 | -19156.6 | 2 | EA | S
0003 | E36801 | 3528751 | 0 | 35287510 | 3681710 | S-TRF,VLT,3PH,12000-2400V-5000KVA | 700 | 101451 | 2023-12-31 | S-TRF,VLT,3PH,12000-2400V-5000KVA | 66046.9 | 1 | EA | S
0003 | E36801 | 739518 | 0 | 7395180 | 3681712 | S-TRF,VLT,3PH,12000-120/208V-300KVA | BEL | 101557 | 2003-12-31 | TRF,VLT,3PH,12000-120 TO 208 VOLT,300KVA | 1101852.55 | 33 | EA | S
0003 | E36801 | 3528752 | 0 | 35287520 | 3681712 | S-TRF,VLT,3PH,12000-120/208V-300KVA | 700 | 101451 | 2023-12-31 | S-TRF,VLT,3PH,12000-120/208V-300KVA | 139903.37 | 4 | EA | S
0003 | E36801 | 739519 | 0 | 7395190 | 3681714 | S-TRF,VLT,3PH,12000-120/208V-500KVA | BEL | 101557 | 2004-12-31 | TRF,VLT,3PH,12000-120 TO 208 VOLT,500KVA | 46903.55 | 4 | EA | S
0003 | E36801 | 3528754 | 0 | 35287540 | 3681717 | S-TRF,VLT,3PH,12000-120/208V-1000KVA | 700 | 101451 | 2023-12-31 | S-TRF,VLT,3PH,12000-120/208V-1000KVA | 167889.22 | 3 | EA | S
0003 | E36801 | 739517 | 0 | 7395170 | 3681718 | S-TRF,VLT,3PH,12000-277/480V-300KVA | BEL | 101557 | 2005-12-31 | TRF,VLT,3PH,12000-277/480,300KVA | 7330.79 | 2 | EA | S
0003 | E36801 | 250625 | 0 | 2506250 | 3681720 | S-TRF,VLT,3PH,12000-277/480V-500KVA | BEL | 101557 | 2004-12-31 | TRF,VLT,3PH,12000-277/480,500KVA | 168845.28 | 15 | EA | S
0003 | E36801 | 252887 | 0 | 2528870 | 3681720 | S-TRF,VLT,3PH,12000-277/480V-500KVA | MPK | 101677 | 1998-12-31 | TRF,VLT,3PH,12000-277/480,500KVA | 9667.62 | 2 | EA | S
0003 | E36801 | 253339 | 0 | 2533390 | 3681720 | S-TRF,VLT,3PH,12000-277/480V-500KVA | SHO | 101574 | 2004-12-31 | TRF,VLT,3PH,12000-277/480,500KVA | 6118.58 | 2 | EA | S
0003 | E36801 | 3528755 | 0 | 35287550 | 3681720 | S-TRF,VLT,3PH,12000-277/480V-500KVA | 700 | 101451 | 2023-12-31 | S-TRF,VLT,3PH,12000-277/480V-500KVA | 281572 | 7 | EA | S
0003 | E36801 | 3528756 | 0 | 35287560 | 3681722 | S-TRF,VLT,3PH,12000-277/480V-750KVA | 700 | 101451 | 2023-12-31 | S-TRF,VLT,3PH,12000-277/480V-750KVA | 230293.14 | 5 | EA | S
0003 | E36801 | 250626 | 0 | 2506260 | 3681724 | S-TRF,VLT,3PH,12000-277/480V-1000KVA | BEL | 101557 | 1998-12-31 | TRF,VLT,3PH,12000-277/480 | 358837.13 | 19 | EA | S
0003 | E36801 | 252888 | 0 | 2528880 | 3681724 | S-TRF,VLT,3PH,12000-277/480V-1000KVA | MPK | 101677 | 1998-12-31 | TRF,VLT,3PH,12000-277/480 | 15821.66 | 2 | EA | S
0003 | E36801 | 253114 | 0 | 2531140 | 3681724 | S-TRF,VLT,3PH,12000-277/480V-1000KVA | SBR | 101627 | 1998-12-31 | TRF,VLT,3PH,12000-277/480 | 7910.83 | 2 | EA | S
0003 | E36801 | 3528757 | 0 | 35287570 | 3681724 | S-TRF,VLT,3PH,12000-277/480V-1000KVA | 700 | 101451 | 2023-12-31 | S-TRF,VLT,3PH,12000-277/480V-1000KVA | 195002.01 | 4 | EA | S
0003 | E36801 | 250401 | 0 | 2504010 | 3681726 | S-TRF,VLT,3PH,12000-277/480V-1500KVA | BAY | 101556 | 1998-12-31 | TRF,VLT,3PH,12000-277/480 | 10153.3 | 1 | EA | S
0003 | E36801 | 250627 | 0 | 2506270 | 3681726 | S-TRF,VLT,3PH,12000-277/480V-1500KVA | BEL | 101557 | 1998-12-31 | TRF,VLT,3PH,12000-277/480 | 1068647.26 | 84 | EA | S
0003 | E36801 | 251759 | 0 | 2517590 | 3681726 | S-TRF,VLT,3PH,12000-277/480V-1500KVA | GAL | 101575 | 1998-12-31 | TRF,VLT,3PH,12000-277/480 | 74453.41 | 16 | EA | S
0003 | E36801 | 251985 | 0 | 2519850 | 3681726 | S-TRF,VLT,3PH,12000-277/480V-1500KVA | GPT | 101675 | 1998-12-31 | TRF,VLT,3PH,12000-277/480 | 10153.3 | 4 | EA | S
0003 | E36801 | 252889 | 0 | 2528890 | 3681726 | S-TRF,VLT,3PH,12000-277/480V-1500KVA | MPK | 101677 | 1998-12-31 | TRF,VLT,3PH,12000-277/480 | 263985.73 | 26 | EA | S
0003 | E36801 | 253115 | 0 | 2531150 | 3681726 | S-TRF,VLT,3PH,12000-277/480V-1500KVA | SBR | 101627 | 2008-12-31 | TRF,VLT,3PH,12000-277/480 | 11078.68 | 3 | EA | S
0003 | E36801 | 3528758 | 0 | 35287580 | 3681726 | S-TRF,VLT,3PH,12000-277/480V-1500KVA | 700 | 101451 | 2023-12-31 | S-TRF,VLT,3PH,12000-277/480V-1500KVA | 562784.26 | 8 | EA | S
0003 | E36801 | 250628 | 0 | 2506280 | 3681728 | S-TRF,VLT,3PH,12000-277/480V-2000KVA | BEL | 101557 | 1998-12-31 | TRF,VLT,3PH,12000-277/480 | 168999.57 | 25 | EA | S
0003 | E36801 | 251760 | 0 | 2517600 | 3681728 | S-TRF,VLT,3PH,12000-277/480V-2000KVA | GAL | 101575 | 2007-12-31 | TRF,VLT,3PH,12000-277/480 | 145679.5 | 12 | EA | S
0003 | E36801 | 253116 | 0 | 2531160 | 3681728 | S-TRF,VLT,3PH,12000-277/480V-2000KVA | SBR | 101627 | 2008-12-31 | TRF,VLT,3PH,12000-277/480 | 10885.03 | 1 | EA | S
0003 | E36801 | 3528759 | 0 | 35287590 | 3681728 | S-TRF,VLT,3PH,12000-277/480V-2000KVA | 700 | 101451 | 2023-12-31 | S-TRF,VLT,3PH,12000-277/480V-2000KVA | 213117.63 | 3 | EA | S
0003 | E36801 | 250403 | 0 | 2504030 | 3681730 | S-TRF,VLT,3PH,12000-277/480V-2500KVA | BAY | 101556 | 2005-12-31 | TRF,VLT,3PH,12000-277/480 | 201098.75 | 2 | EA | S
0003 | E36801 | 250629 | 0 | 2506290 | 3681730 | S-TRF,VLT,3PH,12000-277/480V-2500KVA | BEL | 101557 | 1998-12-31 | TRF,VLT,3PH,12000-277/480 | 584628.12 | 16 | EA | S
0003 | E36801 | 252891 | 0 | 2528910 | 3681730 | S-TRF,VLT,3PH,12000-277/480V-2500KVA | MPK | 101677 | 2005-12-31 | TRF,VLT,3PH,12000-277/480 | 151732.24 | 1 | EA | S
0003 | E36801 | 253117 | 0 | 2531170 | 3681730 | S-TRF,VLT,3PH,12000-277/480V-2500KVA | SBR | 101627 | 2009-12-31 | TRF,VLT,3PH,12000-277/480 | 41197.43 | 7 | EA | S
0003 | E36801 | 3528760 | 0 | 35287600 | 3681730 | S-TRF,VLT,3PH,12000-277/480V-2500KVA | 700 | 101451 | 2023-12-31 | S-TRF,VLT,3PH,12000-277/480V-2500KVA | 345325.67 | 4 | EA | S
0003 | E36801 | 250630 | 0 | 2506300 | 3681734 | S-TRF,VLT,3PH,12000-277/480V-3000KVA | BEL | 101557 | 2004-12-31 | TRF,VLT,3PH,12000-277/480 | 197584.15 | 12 | EA | S
0003 | E36801 | 252440 | 0 | 2524400 | 3681734 | S-TRF,VLT,3PH,12000-277/480V-3000KVA | HUM | 101458 | 2005-12-31 | TRF,VLT,3PH,12000-277/480 | 26846.73 | 4 | EA | S
0003 | E36801 | 252892 | 0 | 2528920 | 3681734 | S-TRF,VLT,3PH,12000-277/480V-3000KVA | MPK | 101677 | 1998-12-31 | TRF,VLT,3PH,12000-277/480 | 6186.61 | 0 | EA | S
0003 | E36801 | 253118 | 0 | 2531180 | 3681734 | S-TRF,VLT,3PH,12000-277/480V-3000KVA | SBR | 101627 | 2009-12-31 | TRF,VLT,3PH,12000-277/480 | 19637.8 | 2 | EA | S
0003 | E36801 | 253344 | 0 | 2533440 | 3681734 | S-TRF,VLT,3PH,12000-277/480V-3000KVA | SHO | 101574 | 2020-12-31 | TRF,VLT,3PH,12000-277/480 | 96584.99 | 1 | EA | S
0003 | E36801 | 3528761 | 0 | 35287610 | 3681734 | S-TRF,VLT,3PH,12000-277/480V-3000KVA | 700 | 101451 | 2023-12-31 | S-TRF,VLT,3PH,12000-277/480V-3000KVA | 253428.84 | 2 | EA | S
0003 | E36801 | 250631 | 0 | 2506310 | 3681738 | S-TRF,VLT,3PH,12000-277/480V-3750KVA | BEL | 101557 | 1998-12-31 | TRF,VLT,3PH,12000-277/480 | 50447.94 | 4 | EA | S
0003 | E36801 | 250633 | 0 | 2506330 | 3681764 | S-TRF,VLT,3PH,34500-2400V-3000KVA | BEL | 101557 | 2002-12-31 | TRF,VLT,3PH,34500-2400V,3 | 35842.72 | 1 | EA | S
0003 | E36801 | 250634 | 0 | 2506340 | 3681765 | S-TRF,VLT,3PH,34500-2400V-3750KVA | BEL | 101557 | 1998-12-31 | TRF,VLT,3PH,34500-2400V,3 | 50118.2 | 2 | EA | S
0003 | E36801 | 3488146 | 0 | 34881460 | 3681765 | S-TRF,VLT,3PH,34500-2400V-3750KVA | 700 | 101451 | 2023-12-31 | S-TRF,VLT,3PH,34500-2400V-3750KVA | 109493.92 | 1 | EA | S
0003 | E36801 | 250635 | 0 | 2506350 | 3681768 | S-TRF,VLT,3PH,34500-2400V-5000KVA | BEL | 101557 | 1998-12-31 | TRF,VLT,3PH,34500-2400V,5 | 814306.88 | 59 | EA | S
0003 | E36801 | 252897 | 0 | 2528970 | 3681768 | S-TRF,VLT,3PH,34500-2400V-5000KVA | MPK | 101677 | 1998-12-31 | TRF,VLT,3PH,34500-2400V,5 | 270681.1 | 7 | EA | S
0003 | E36801 | 253123 | 0 | 2531230 | 3681768 | S-TRF,VLT,3PH,34500-2400V-5000KVA | SBR | 101627 | 2006-12-31 | TRF,VLT,3PH,34500-2400V,5 | -56880.21 | 10 | EA | S
0003 | E36801 | 253801 | 0 | 2538010 | 3681768 | S-TRF,VLT,3PH,34500-2400V-5000KVA | SUG | 101566 | 2015-12-31 | TRF,VLT,3PH,34500-2400V,5 | 7014.93 | 4 | EA | S
0003 | E36801 | 3528762 | 0 | 35287620 | 3681768 | S-TRF,VLT,3PH,34500-2400V-5000KVA | 700 | 101451 | 2023-12-31 | S-TRF,VLT,3PH,34500-2400V-5000KVA | 642060.84 | 6 | EA | S
0003 | E36801 | 250636 | 0 | 2506360 | 3681780 | S-TRF,VLT,3PH,34500-12000V-1500KVA | BEL | 101557 | 1998-12-31 | TRF,VLT,3PH,34500-1200V,1 | 13138.19 | 1 | EA | S
0003 | E36801 | 250637 | 0 | 2506370 | 3681784 | S-TRF,VLT,3PH,34500-12000V-2500KVA | BEL | 101557 | 1998-12-31 | TRF,VLT,3PH,34500-12000V, | 11652.17 | 1 | EA | S
0003 | E36801 | 3528763 | 0 | 35287630 | 3681787 | S-TRF,VLT,3PH,34500-277/480V-300KVA | 700 | 101451 | 2023-12-31 | S-TRF,VLT,3PH,34500-277/480V-300KVA | 46763.43 | 2 | EA | S
0003 | E36801 | 250638 | 0 | 2506380 | 3681790 | S-TRF,VLT,3PH,34500-277/480V-500KVA | BEL | 101557 | 1998-12-31 | TRF,VLT,3PH,34500-277/480 | 14647.58 | 2 | EA | S
0003 | E36801 | 3528764 | 0 | 35287640 | 3681790 | S-TRF,VLT,3PH,34500-277/480V-500KVA | 700 | 101451 | 2023-12-31 | S-TRF,VLT,3PH,34500-277/480V-500KVA | 85812.55 | 2 | EA | S
0003 | E36801 | 1709026 | 0 | 17090260 | 3681791 | S-TRF,VLT,3PH,34500-277/480V-1000KVA | BEL | 101653 | 2008-12-31 | TRF,VLT,3PH,34500-277/480V,1000 KVA | 121392.11 | 7 | EA | S
0003 | E36801 | 3528765 | 0 | 35287650 | 3681791 | S-TRF,VLT,3PH,34500-277/480V-1000KVA | 700 | 101451 | 2023-12-31 | S-TRF,VLT,3PH,34500-277/480V-1000KVA | 420234.36 | 7 | EA | S
0003 | E36801 | 250639 | 0 | 2506390 | 3681792 | S-TRF,VLT,3PH,34500-277/480V-1500KVA | BEL | 101557 | 2003-12-31 | TRF,VLR,3PH,34500-277/480 | 45183.34 | 5 | EA | S
0003 | E36801 | 252901 | 0 | 2529010 | 3681792 | S-TRF,VLT,3PH,34500-277/480V-1500KVA | MPK | 101677 | 1998-12-31 | TRF,VLR,3PH,34500-277/480 | 94638.95 | 5 | EA | S
0003 | E36801 | 3528766 | 0 | 35287660 | 3681792 | S-TRF,VLT,3PH,34500-277/480V-1500KVA | 700 | 101451 | 2023-12-31 | S-TRF,VLT,3PH,34500-277/480V-1500KVA | 132561.55 | 2 | EA | S
0003 | E36801 | 250640 | 0 | 2506400 | 3681793 | S-TRF,VLT,3PH,34500-277/480V-2000KVA | BEL | 101557 | 1998-12-31 | TRF,VLT,3PH,34500-277/480 | 331677.78 | 39 | EA | S
0003 | E36801 | 252902 | 0 | 2529020 | 3681793 | S-TRF,VLT,3PH,34500-277/480V-2000KVA | MPK | 101677 | 1998-12-31 | TRF,VLT,3PH,34500-277/480 | 262714.38 | 12 | EA | S
0003 | E36801 | 3528767 | 0 | 35287670 | 3681793 | S-TRF,VLT,3PH,34500-277/480V-2000KVA | 700 | 101451 | 2023-12-31 | S-TRF,VLT,3PH,34500-277/480V-2000KVA | 222635.78 | 2 | EA | S
0003 | E36801 | 250641 | 0 | 2506410 | 3681795 | S-TRF,VLT,3PH,34500-277/480V-2500KVA | BEL | 101557 | 2001-05-23 | TRF,VLT,3PH,34500-277/480 | 438732.45 | 51 | EA | S
0003 | E36801 | 252903 | 0 | 2529030 | 3681795 | S-TRF,VLT,3PH,34500-277/480V-2500KVA | MPK | 101677 | 1998-12-31 | TRF,VLT,3PH,34500-277/480 | 85572.83 | 15 | EA | S
0003 | E36801 | 3528768 | 0 | 35287680 | 3681795 | S-TRF,VLT,3PH,34500-277/480V-2500KVA | 700 | 101451 | 2023-12-31 | S-TRF,VLT,3PH,34500-277/480V-2500KVA | 91627.21 | 1 | EA | S
0003 | E36801 | 250642 | 0 | 2506420 | 3681797 | S-TRF,VLT,3PH,34500-277/480V-3000KVA | BEL | 101557 | 1998-12-31 | TRF,VLT,3PH,34500-277.480V 3000KVA | 1232601.47 | 83 | EA | S
0003 | E36801 | 252000 | 0 | 2520000 | 3681797 | S-TRF,VLT,3PH,34500-277/480V-3000KVA | GPT | 101675 | 2018-12-31 | TRF,VLT,3PH,34500-277.480 | 6067.49 | 1 | EA | S
0003 | E36801 | 252904 | 0 | 2529040 | 3681797 | S-TRF,VLT,3PH,34500-277/480V-3000KVA | MPK | 101677 | 1998-12-31 | TRF,VLT,3PH,34500-277.480 | 168881.61 | 7 | EA | S
0003 | E36801 | 253356 | 0 | 2533560 | 3681797 | S-TRF,VLT,3PH,34500-277/480V-3000KVA | SHO | 101574 | 2001-07-26 | TRF,VLT,3PH,34500-277.480 | 115994 | 2 | EA | S
0003 | E36801 | 253808 | 0 | 2538080 | 3681797 | S-TRF,VLT,3PH,34500-277/480V-3000KVA | SUG | 101566 | 1998-12-31 | TRF,VLT,3PH,34500-277.480 | 99717.62 | 4 | EA | S
0003 | E36801 | 3528769 | 0 | 35287690 | 3681797 | S-TRF,VLT,3PH,34500-277/480V-3000KVA | 700 | 101451 | 2023-12-31 | S-TRF,VLT,3PH,34500-277/480V-3000KVA | 669008.99 | 7 | EA | S
0003 | E36801 | 252905 | 0 | 2529050 | 3681800 | S-TRF,SBW,1PH,2400-120/480V-25KVA | MPK | 101677 | 1998-12-31 | TRF,SBW,1PH,2400-120/480V | 1753.05 | 7 | EA | S
0003 | E36801 | 252906 | 0 | 2529060 | 3681802 | S-TRF,SBW,1PH,2400-120/480V-37.5KVA | MPK | 101677 | 1998-12-31 | TRF,SBW,1PH,2400-120/480V | 3742.38 | 11 | EA | S
0003 | E36801 | 252907 | 0 | 2529070 | 3681804 | S-TRF,SBW,1PH,2400-120/480V-50KVA | MPK | 101677 | 1998-12-31 | TRF,SBW, 1PH, 2400-120/48 | 4193.31 | 10 | EA | S
0003 | E36801 | 252908 | 0 | 2529080 | 3681806 | S-TRF,SBW,1PH,2400-120/480V-75KVA | MPK | 101677 | 1998-12-31 | TRF,SBW,1PH,2400-120/480V | 6343.12 | 11 | EA | S
0003 | E36801 | 252909 | 0 | 2529090 | 3681808 | S-TRF,SBW,1PH,2400-120/480V-100KVA | MPK | 101677 | 1998-12-31 | TRF,SBW,1PH,2400-120/480V | 13406.88 | 14 | EA | S
0003 | E36801 | 3488147 | 0 | 34881470 | 3681814 | S-TRF,SBW,1PH,7200-120/240-50KVA | 700 | 101451 | 2023-12-31 | S-TRF,SBW,1PH,7200-120/240-50KVA | 135657.07 | 4 | EA | S
0003 | E36801 | 252910 | 0 | 2529100 | 3681815 | S-TRF,SBW,1PH,7200-120/240V-100KVA | MPK | 101677 | 1998-12-31 | TRANSFORMER,SBW,1PH,7200- | 18657.78 | 4 | EA | S
0003 | E36801 | 3488148 | 0 | 34881480 | 3681816 | S-TRF,SBW,1PH,7200-120/240-167KVA | 700 | 101451 | 2023-12-31 | S-TRF,SBW,1PH,7200-120/240-167KVA | 368909.23 | 9 | EA | S
0003 | E36801 | 3488149 | 0 | 34881490 | 3681817 | S-TRF,SBW,1PH,7200-120/240-250KVA | 700 | 101451 | 2023-12-31 | S-TRF,SBW,1PH,7200-120/240-250KVA | 100702.66 | 2 | EA | S
0003 | E36801 | 3488150 | 0 | 34881500 | 3681818 | S-TRF,SBW,1PH,7200-120/240-333KVA | 700 | 101451 | 2023-12-31 | S-TRF,SBW,1PH,7200-120/240-333KVA | 366227.93 | 6 | EA | S
0003 | E36801 | 253363 | 0 | 2533630 | 3681820 | S-TRF,SBW,1PH,12000-120/240V-25KVA | SHO | 101574 | 1998-12-31 | TRF,SBW,1PH,12000-120/240 | 819.43 | 2 | EA | S
0003 | E36801 | 250651 | 0 | 2506510 | 3681824 | S-TRF,SBW,1PH,12000-120/240V-75KVA | BEL | 101557 | 1998-12-31 | TRF,SBW,1PH,12000-120/240V-75KVA | 716.62 | 1 | EA | S
0003 | E36801 | 251558 | 0 | 2515580 | 3681826 | S-TRF,SBW,1PH,12000-120/240V-100KVA | FTB | 101530 | 1998-12-31 | TRF,SBW,1PH,12000-120/240 | 2281.61 | 2 | EA | S
0003 | E36801 | 3488151 | 0 | 34881510 | 3681826 | S-TRF,SBW,1PH,12000-120/240V-100KVA | 700 | 101451 | 2023-12-31 | S-TRF,SBW,1PH,12000-120/240V-100KVA | 708308.49 | 28 | EA | S
0003 | E36801 | 252915 | 0 | 2529150 | 3681830 | S-TRF,SBW,1PH,12000-120/240V-200KVA | MPK | 101677 | 1998-12-31 | TRF,SBW,1PH,12000-120/240 | 3757.37 | 2 | EA | S
0003 | E36801 | 3356412 | 0 | 33564120 | 3681842 | S-TRF,SBW,1PH,13200-277V-167KVA | BEL | 101557 | 2022-12-31 | S-TRF,SBW,1PH,13200-277V-167KVA | 321620.17 | 9 | EA | S
0003 | E36801 | 3488152 | 0 | 34881520 | 3681842 | S-TRF,SBW,1PH,13200-277V-167KVA | 700 | 101451 | 2023-12-31 | S-TRF,SBW,1PH,13200-277V-167KVA | 984115.15 | 22 | EA | S
0003 | E36801 | 3488153 | 0 | 34881530 | 3681844 | S-TRF,SBW,1PH,13200-277V-250KVA | 700 | 101451 | 2023-12-31 | S-TRF,SBW,1PH,13200-277V-250KVA | 545308.82 | 12 | EA | S
0003 | E36801 | 3488154 | 0 | 34881540 | 3681848 | S-TRF,SBW,1PH,13200-277V-500KVA | 700 | 101451 | 2023-12-31 | S-TRF,SBW,1PH,13200-277V-500KVA | 296699.82 | 6 | EA | S
0003 | E36801 | 3488155 | 0 | 34881550 | 3681866 | S-TRF,SBW,1PH,7200-240/480-333KVA | 700 | 101451 | 2023-12-31 | S-TRF,SBW,1PH,7200-240/480-333KVA | 324152.65 | 6 | EA | S
0003 | E36801 | 3488156 | 0 | 34881560 | 3681868 | S-TRF,SBW,1PH,7200-240/480-500KVA | 700 | 101451 | 2023-12-31 | S-TRF,SBW,1PH,7200-240/480-500KVA | 190860.16 | 3 | EA | S
0003 | E36801 | 3488157 | 0 | 34881570 | 3681870 | S-TRF,SBW,1PH,7200-277/480-100KVA | 700 | 101451 | 2023-12-31 | S-TRF,SBW,1PH,7200-277/480-100KVA | 117298.96 | 3 | EA | S
0003 | E36801 | 3488158 | 0 | 34881580 | 3681876 | S-TRF,SBW,1PH,34500/19920V-120/240-250KV | 700 | 101451 | 2023-12-31 | S-TRF,SBW,1PH,34500/19920V-120/240-250KV | 117286.12 | 2 | EA | S
0003 | E36801 | 3488159 | 0 | 34881590 | 3681877 | S-TRF,SBW,1PH,34500/19920V-120/240-333KV | 700 | 101451 | 2023-12-31 | S-TRF,SBW,1PH,34500/19920V-120/240-333KV | 1127462.64 | 18 | EA | S
0003 | E36801 | 3488160 | 0 | 34881600 | 3681878 | S-TRF,SBW,1PH,34500/19920V-120/240-500KV | 700 | 101451 | 2023-12-31 | S-TRF,SBW,1PH,34500/19920V-120/240-500KV | 764365.91 | 10 | EA | S
0003 | E36801 | 3488161 | 0 | 34881610 | 3681880 | S-TRF,SBW,1PH,34500/19920V-277/480-333KV | 700 | 101451 | 2023-12-31 | S-TRF,SBW,1PH,34500/19920V-277/480-333KV | 388333.19 | 6 | EA | S
0003 | E36801 | 61386 | 0 | 613860 | 3687020 | S-PROTECTOR NETWORK,NON-SUBMERS 800 AMP | MPK | 101677 | 1998-12-31 | PROTECTOR NETWORK, NON-SUBMERS 800 AMP | 29677.23 | 7 | EA | S
0003 | E36801 | 61248 | 0 | 612480 | 3687030 | S-PROTECTOR NETWORK,NON-SUBMERS 1200 AMP | GAL | 101575 | 1998-12-31 | PROTECTOR NETWORK, NON-SUBMERS 1200 AMP | 7472.6 | 2 | EA | S
0003 | E36801 | 61387 | 0 | 613870 | 3687030 | S-PROTECTOR NETWORK,NON-SUBMERS 1200 AMP | MPK | 101677 | 1998-12-31 | PROTECTOR NETWORK, NON-SUBMERS 1200 AMP | 149480.83 | 12 | EA | S
0003 | E36801 | 61388 | 0 | 613880 | 3687040 | S-PROTECTOR NETWORK,NON-SUBMERS 1600 AMP | MPK | 101677 | 1998-12-31 | PROTECTOR NETWORK, NON-SUBMERS 1600 AMP | 167761.07 | 31 | EA | S
0003 | E36801 | 61250 | 0 | 612500 | 3687050 | S-PROTECTOR NETWORK,NON-SUBMERS 2000 AMP | GAL | 101575 | 1998-12-31 | PROTECTOR NETWORK, NON-SUBMERS 2000 AMP | 13193.3 | 2 | EA | S
0003 | E36801 | 61389 | 0 | 613890 | 3687050 | S-PROTECTOR NETWORK,NON-SUBMERS 2000 AMP | MPK | 101677 | 1998-12-31 | PROTECTOR NETWORK, NON-SUBMERS 2000 AMP | 213334.01 | 67 | EA | S
0003 | E36801 | 61251 | 0 | 612510 | 3687060 | S-PROTECTOR NETWORK,NON-SUBMERS 2500 AMP | GAL | 101575 | 1998-12-31 | PROTECTOR NETWORK, NON-SUBMERS 2500 AMP | 53781.05 | 2 | EA | S
0003 | E36801 | 61390 | 0 | 613900 | 3687060 | S-PROTECTOR NETWORK,NON-SUBMERS 2500 AMP | MPK | 101677 | 1998-12-31 | PROTECTOR NETWORK, NON-SUBMERS 2500 AMP | 424251.76 | 75 | EA | S
0003 | E36801 | 311737 | 0 | 3117370 | 3687060 | S-PROTECTOR NETWORK,NON-SUBMERS 2500 AMP | BEL | 101557 | 2002-12-31 | Protector-Nt Wk,N-Subm,2000 Amp | -38783.54 | 20 | EA | S
0003 | E36801 | 2152625 | 0 | 21526250 | 3687100 | S-PROTECTOR NETWORK,SUBMERSIBLE 1200 AMP | MPK | 101677 | 2011-05-04 | PROTECTOR NETWORK, SUBMERSIBLE, 1200 AMP | 138574.62 | 29 | EA | S
0003 | E36801 | 2445517 | 0 | 24455170 | 3687100 | S-PROTECTOR NETWORK,SUBMERSIBLE 1200 AMP | BEL | 101653 | 2012-12-31 | Protector Network, Submersible, 1200 AMP | 3021031.48 | 40 | EA | S
[10 empty] | Total | 1669331557.36
[10 empty] | Primary | 297093343.67 | 15.11%
[10 empty] | Secondary | 1669331557.36 | 84.89%
1966424901.03

## E36901
CenterPoint Energy - Company Code 0003 - Asset Detail as of December 31, 2023
Company Code | Asset Class | Asset Number | SNo. | Asset - Sno. | Retirement Unit | RU Description | PSEC | Cost Center | Cap.date | Name | Acq.value | Quantity | UOM
0003 | E36901 | 61479 | 0 | 614790 | 3691010 | CONDUCTOR, OVERHEAD, COPPER, INSULATED | BAY | 101556 | 1998-12-31 | CONDUCTOR, OVERHEAD, COPPER, INSULATED | 2906864.14 | 515768.878 | LB
0003 | E36901 | 61486 | 0 | 614860 | 3691010 | CONDUCTOR, OVERHEAD, COPPER, INSULATED | BEL | 101557 | 1998-12-31 | CONDUCTOR, OVERHEAD, COPPER, INSULATED | 4252512.2 | 481414.54 | LB
0003 | E36901 | 61501 | 0 | 615010 | 3691010 | CONDUCTOR, OVERHEAD, COPPER, INSULATED | BRY | 101677 | 1998-12-31 | CONDUCTOR, OVERHEAD, COPPER, INSULATED | 2288068.05 | 502812 | LB
0003 | E36901 | 61508 | 0 | 615080 | 3691010 | CONDUCTOR, OVERHEAD, COPPER, INSULATED | CYP | 101678 | 1998-12-31 | CONDUCTOR, OVERHEAD, COPPER, INSULATED | 2148809.54 | 321424.663 | LB
0003 | E36901 | 61523 | 0 | 615230 | 3691010 | CONDUCTOR, OVERHEAD, COPPER, INSULATED | GAL | 101575 | 1998-12-31 | CONDUCTOR, OVERHEAD, COPPER, INSULATED | 5685416.86 | 498441.042 | LB
0003 | E36901 | 61531 | 0 | 615310 | 3691010 | CONDUCTOR, OVERHEAD, COPPER, INSULATED | GPT | 101675 | 1998-12-31 | CONDUCTOR, OVERHEAD, COPPER, INSULATED | 3776676.11 | 695225.405 | LB
0003 | E36901 | 61539 | 0 | 615390 | 3691010 | CONDUCTOR, OVERHEAD, COPPER, INSULATED | HCL | 101557 | 1998-12-31 | CONDUCTOR, OVERHEAD, COPPER, INSULATED | 417.17 | 228 | LB
0003 | E36901 | 61547 | 0 | 615470 | 3691010 | CONDUCTOR, OVERHEAD, COPPER, INSULATED | HUM | 101458 | 1998-12-31 | CONDUCTOR, OVERHEAD, COPPER, INSULATED | 1318889.65 | 170855.21 | LB
0003 | E36901 | 61554 | 0 | 615540 | 3691010 | CONDUCTOR, OVERHEAD, COPPER, INSULATED | KTY | 101570 | 1998-12-31 | CONDUCTOR, OVERHEAD, COPPER, INSULATED | 1864979.65 | 194870.228 | LB
0003 | E36901 | 61576 | 0 | 615760 | 3691010 | CONDUCTOR, OVERHEAD, COPPER, INSULATED | SHO | 101574 | 1998-12-31 | CONDUCTOR, OVERHEAD, COPPER, INSULATED | 3144983.86 | 496243.448 | LB
0003 | E36901 | 61584 | 0 | 615840 | 3691010 | CONDUCTOR, OVERHEAD, COPPER, INSULATED | SUG | 101566 | 1998-12-31 | CONDUCTOR, OVERHEAD, COPPER, INSULATED | 2367365.15 | 289778.828 | LB
0003 | E36901 | 2135834 | 0 | 21358340 | 3691010 | CONDUCTOR, OVERHEAD, COPPER, INSULATED | SBR | 101627 | 2011-04-14 | CONDUCTOR, OVERHEAD, COPPER, INSULATED | 2756187 | 355345.368 | LB
0003 | E36901 | 2152633 | 0 | 21526330 | 3691010 | CONDUCTOR, OVERHEAD, COPPER, INSULATED | FTB | 101530 | 2011-05-04 | CONDUCTOR, OVERHEAD, COPPER, INSULATED | 1840038.37 | 276502.741 | LB
0003 | E36901 | 2152636 | 0 | 21526360 | 3691010 | CONDUCTOR, OVERHEAD, COPPER, INSULATED | MPK | 101677 | 2011-05-04 | CONDUCTOR, OVERHEAD, COPPER, INSULATED | 2063846.96 | 372813 | LB
0003 | E36901 | 3311699 | 0 | 33116990 | 3691010 | CONDUCTOR, OVERHEAD, COPPER, INSULATED | BRZ | 101652 | 2018-12-31 | CONDUCTOR, OVERHEAD, COPPER, INSULATED | 2598567.57 | 376747.697 | LB
0003 | E36901 | 61480 | 0 | 614800 | 3691020 | CONDUCTOR, COPPER BARE, OVERHEAD | BAY | 101556 | 1998-12-31 | CONDUCTOR, COPPER BARE, OVERHEAD | 1541846.97 | 53961 | LB
0003 | E36901 | 61487 | 0 | 614870 | 3691020 | CONDUCTOR, COPPER BARE, OVERHEAD | BEL | 101557 | 1998-12-31 | CONDUCTOR, COPPER BARE, OVERHEAD | 4300151.52 | 66735.22 | LB
0003 | E36901 | 61502 | 0 | 615020 | 3691020 | CONDUCTOR, COPPER BARE, OVERHEAD | BRY | 101677 | 1998-12-31 | CONDUCTOR, COPPER BARE, OVERHEAD | 2542.48 | 552 | LB
0003 | E36901 | 61509 | 0 | 615090 | 3691020 | CONDUCTOR, COPPER BARE, OVERHEAD | CYP | 101678 | 1998-12-31 | CONDUCTOR, COPPER BARE, OVERHEAD | 2121245.04 | 78024 | LB
0003 | E36901 | 61516 | 0 | 615160 | 3691020 | CONDUCTOR, COPPER BARE, OVERHEAD | FTB | 101530 | 1998-12-31 | CONDUCTOR, COPPER BARE, OVERHEAD | 1530718.46 | 58081.6 | LB
0003 | E36901 | 61524 | 0 | 615240 | 3691020 | CONDUCTOR, COPPER BARE, OVERHEAD | GAL | 101575 | 1998-12-31 | CONDUCTOR, COPPER BARE, OVERHEAD | 763048.41 | 27057.291 | LB
0003 | E36901 | 61532 | 0 | 615320 | 3691020 | CONDUCTOR, COPPER BARE, OVERHEAD | GPT | 101675 | 1998-12-31 | CONDUCTOR, COPPER BARE, OVERHEAD | 4467838.18 | 415727 | LB
0003 | E36901 | 61540 | 0 | 615400 | 3691020 | CONDUCTOR, COPPER BARE, OVERHEAD | HCL | 101557 | 1998-12-31 | CONDUCTOR, COPPER BARE, OVERHEAD | 39757.84 | 547 | LB
0003 | E36901 | 61548 | 0 | 615480 | 3691020 | CONDUCTOR, COPPER BARE, OVERHEAD | HUM | 101458 | 1998-12-31 | CONDUCTOR, COPPER BARE, OVERHEAD | 662788.24 | 26347.8 | LB
0003 | E36901 | 61555 | 0 | 615550 | 3691020 | CONDUCTOR, COPPER BARE, OVERHEAD | KTY | 101570 | 1998-12-31 | CONDUCTOR, COPPER BARE, OVERHEAD | 1127713.23 | 51205.636 | LB
0003 | E36901 | 61563 | 0 | 615630 | 3691020 | CONDUCTOR, COPPER BARE, OVERHEAD | MPK | 101677 | 1998-12-31 | CONDUCTOR, COPPER BARE, OVERHEAD | 44926.72 | 1381 | LB
0003 | E36901 | 61569 | 0 | 615690 | 3691020 | CONDUCTOR, COPPER BARE, OVERHEAD | SBR | 101627 | 1998-12-31 | CONDUCTOR, COPPER BARE, OVERHEAD | 873476.78 | 32360 | LB
0003 | E36901 | 61577 | 0 | 615770 | 3691020 | CONDUCTOR, COPPER BARE, OVERHEAD | SHO | 101574 | 1998-12-31 | CONDUCTOR, COPPER BARE, OVERHEAD | 2130312.57 | 80668 | LB
0003 | E36901 | 61585 | 0 | 615850 | 3691020 | CONDUCTOR, COPPER BARE, OVERHEAD | SUG | 101566 | 1998-12-31 | CONDUCTOR, COPPER BARE, OVERHEAD | 986360.34 | 59926.1 | LB
0003 | E36901 | 3311700 | 0 | 33117000 | 3691020 | CONDUCTOR, COPPER BARE, OVERHEAD | BRZ | 101652 | 2018-12-31 | CONDUCTOR, COPPER BARE, OVERHEAD | 1147412.5 | 46565.616 | LB
0003 | E36901 | 61481 | 0 | 614810 | 3692010 | CONDUCTOR, OVERHEAD, ALUMINUM, INSULATED | BAY | 101556 | 1998-12-31 | CONDUCTOR, OVERHEAD, ALUMINUM, INSULATED | 5089848.83 | 355701.234 | LB
0003 | E36901 | 61488 | 0 | 614880 | 3692010 | CONDUCTOR, OVERHEAD, ALUMINUM, INSULATED | BEL | 101557 | 1998-12-31 | CONDUCTOR, OVERHEAD, ALUMINUM, INSULATED | 14447899.18 | 548681.006 | LB
0003 | E36901 | 61503 | 0 | 615030 | 3692010 | CONDUCTOR, OVERHEAD, ALUMINUM, INSULATED | BRY | 101677 | 1998-12-31 | CONDUCTOR, OVERHEAD, ALUMINUM, INSULATED | 1536828.05 | 136369 | LB
0003 | E36901 | 61510 | 0 | 615100 | 3692010 | CONDUCTOR, OVERHEAD, ALUMINUM, INSULATED | CYP | 101678 | 1998-12-31 | CONDUCTOR, OVERHEAD, ALUMINUM, INSULATED | 4039398.12 | 256759.45 | LB
0003 | E36901 | 61533 | 0 | 615330 | 3692010 | CONDUCTOR, OVERHEAD, ALUMINUM, INSULATED | GPT | 101675 | 1998-12-31 | CONDUCTOR, OVERHEAD, ALUMINUM, INSULATED | 5240521.38 | 543975.741 | LB
0003 | E36901 | 61541 | 0 | 615410 | 3692010 | CONDUCTOR, OVERHEAD, ALUMINUM, INSULATED | HCL | 101557 | 1998-12-31 | CONDUCTOR, OVERHEAD, ALUMINUM, INSULATED | 5402.94 | -358 | LB
0003 | E36901 | 61549 | 0 | 615490 | 3692010 | CONDUCTOR, OVERHEAD, ALUMINUM, INSULATED | HUM | 101458 | 1998-12-31 | CONDUCTOR, OVERHEAD, ALUMINUM, INSULATED | 2358992.43 | 167035.188 | LB
0003 | E36901 | 61556 | 0 | 615560 | 3692010 | CONDUCTOR, OVERHEAD, ALUMINUM, INSULATED | KTY | 101570 | 1998-12-31 | CONDUCTOR, OVERHEAD, ALUMINUM, INSULATED | 1683472.38 | 131251.99 | LB
0003 | E36901 | 61564 | 0 | 615640 | 3692010 | CONDUCTOR, OVERHEAD, ALUMINUM, INSULATED | MPK | 101677 | 1998-12-31 | CONDUCTOR, OVERHEAD, ALUMINUM, INSULATED | 2118369.13 | 123736 | LB
0003 | E36901 | 61570 | 0 | 615700 | 3692010 | CONDUCTOR, OVERHEAD, ALUMINUM, INSULATED | SBR | 101627 | 1998-12-31 | CONDUCTOR, OVERHEAD, ALUMINUM, INSULATED | 3730704.17 | 225157.341 | LB
0003 | E36901 | 61578 | 0 | 615780 | 3692010 | CONDUCTOR, OVERHEAD, ALUMINUM, INSULATED | SHO | 101574 | 1998-12-31 | CONDUCTOR, OVERHEAD, ALUMINUM, INSULATED | 3822310.19 | 287080.56 | LB
0003 | E36901 | 61586 | 0 | 615860 | 3692010 | CONDUCTOR, OVERHEAD, ALUMINUM, INSULATED | SUG | 101566 | 1998-12-31 | CONDUCTOR, OVERHEAD, ALUMINUM, INSULATED | 2443339.06 | 204599.652 | LB
0003 | E36901 | 2135835 | 0 | 21358350 | 3692010 | CONDUCTOR, OVERHEAD, ALUMINUM, INSULATED | FTB | 101530 | 2011-04-14 | CONDUCTOR, OVERHEAD, ALUMINUM, INSULATED | 2337996.33 | 175417.597 | LB
0003 | E36901 | 2135836 | 0 | 21358360 | 3692010 | CONDUCTOR, OVERHEAD, ALUMINUM, INSULATED | GAL | 101575 | 2011-04-14 | CONDUCTOR, OVERHEAD, ALUMINUM, INSULATED | 2173666.84 | 127740.24 | LB
0003 | E36901 | 3311701 | 0 | 33117010 | 3692010 | CONDUCTOR, OVERHEAD, ALUMINUM, INSULATED | BRZ | 101652 | 2018-12-31 | CONDUCTOR, OVERHEAD, ALUMINUM, INSULATED | 2955991.59 | 217052.123 | LB
0003 | E36901 | 61482 | 0 | 614820 | 3692020 | CONDUCTOR, OVERHEAD, ALUMINUM BARE | BAY | 101556 | 1998-12-31 | CONDUCTOR, OVERHEAD-ALUMINUM BARE | 666732.69 | 26549 | LB
0003 | E36901 | 61489 | 0 | 614890 | 3692020 | CONDUCTOR, OVERHEAD, ALUMINUM BARE | BEL | 101557 | 1998-12-31 | CONDUCTOR, OVERHEAD-ALUMINUM BARE | 1969189.47 | 70621.181 | LB
0003 | E36901 | 61504 | 0 | 615040 | 3692020 | CONDUCTOR, OVERHEAD, ALUMINUM BARE | BRY | 101677 | 1998-12-31 | CONDUCTOR, OVERHEAD-ALUMINUM BARE | 175.6 | 45 | LB
0003 | E36901 | 61511 | 0 | 615110 | 3692020 | CONDUCTOR, OVERHEAD, ALUMINUM BARE | CYP | 101678 | 1998-12-31 | CONDUCTOR, OVERHEAD-ALUMINUM BARE | 504607.47 | 36506 | LB
0003 | E36901 | 61518 | 0 | 615180 | 3692020 | CONDUCTOR, OVERHEAD, ALUMINUM BARE | FTB | 101530 | 1998-12-31 | CONDUCTOR, OVERHEAD-ALUMINUM BARE | 694638.84 | 72008 | LB
0003 | E36901 | 61526 | 0 | 615260 | 3692020 | CONDUCTOR, OVERHEAD, ALUMINUM BARE | GAL | 101575 | 1998-12-31 | CONDUCTOR, OVERHEAD-ALUMINUM BARE | 196429.97 | 11387.946 | LB
0003 | E36901 | 61534 | 0 | 615340 | 3692020 | CONDUCTOR, OVERHEAD, ALUMINUM BARE | GPT | 101675 | 1998-12-31 | CONDUCTOR, OVERHEAD-ALUMINUM BARE | 1207119.38 | 142975.602 | LB
0003 | E36901 | 61542 | 0 | 615420 | 3692020 | CONDUCTOR, OVERHEAD, ALUMINUM BARE | HCL | 101557 | 1998-12-31 | CONDUCTOR, OVERHEAD-ALUMINUM BARE | 41436.93 | 2496.649 | LB
0003 | E36901 | 61550 | 0 | 615500 | 3692020 | CONDUCTOR, OVERHEAD, ALUMINUM BARE | HUM | 101458 | 1998-12-31 | CONDUCTOR, OVERHEAD-ALUMINUM BARE | 744219.74 | 62176.627 | LB
0003 | E36901 | 61557 | 0 | 615570 | 3692020 | CONDUCTOR, OVERHEAD, ALUMINUM BARE | KTY | 101570 | 1998-12-31 | CONDUCTOR, OVERHEAD-ALUMINUM BARE | 446678.67 | 51207.872 | LB
0003 | E36901 | 61565 | 0 | 615650 | 3692020 | CONDUCTOR, OVERHEAD, ALUMINUM BARE | MPK | 101677 | 1998-12-31 | CONDUCTOR, OVERHEAD-ALUMINUM BARE | 3240.88 | 515 | LB
0003 | E36901 | 61571 | 0 | 615710 | 3692020 | CONDUCTOR, OVERHEAD, ALUMINUM BARE | SBR | 101627 | 1998-12-31 | CONDUCTOR, OVERHEAD-ALUMINUM BARE | 573071.84 | 34022 | LB
0003 | E36901 | 61579 | 0 | 615790 | 3692020 | CONDUCTOR, OVERHEAD, ALUMINUM BARE | SHO | 101574 | 1998-12-31 | CONDUCTOR, OVERHEAD-ALUMINUM BARE | 544252.19 | 49355 | LB
0003 | E36901 | 61587 | 0 | 615870 | 3692020 | CONDUCTOR, OVERHEAD, ALUMINUM BARE | SUG | 101566 | 1998-12-31 | CONDUCTOR, OVERHEAD-ALUMINUM BARE | 485746.45 | 59517.448 | LB
0003 | E36901 | 3311702 | 0 | 33117020 | 3692020 | CONDUCTOR, OVERHEAD, ALUMINUM BARE | BRZ | 101652 | 2018-12-31 | CONDUCTOR, OVERHEAD-ALUMINUM BARE | 480582.38 | 33957 | LB
0003 | E36901 | 61483 | 0 | 614830 | 3693010 | CONDUCTOR, OVERHEAD, COPPER, CABLE | BAY | 101556 | 1998-12-31 | CONDUCTOR, OVERHEAD, COPPER, CABLE | 163304.92 | 145429 | LB
0003 | E36901 | 61490 | 0 | 614900 | 3693010 | CONDUCTOR, OVERHEAD, COPPER, CABLE | BEL | 101557 | 1998-12-31 | CONDUCTOR, OVERHEAD, COPPER, CABLE | 428859.61 | 131143 | LB
0003 | E36901 | 61505 | 0 | 615050 | 3693010 | CONDUCTOR, OVERHEAD, COPPER, CABLE | BRY | 101677 | 1998-12-31 | CONDUCTOR, OVERHEAD, COPPER, CABLE | 202806.01 | 180607 | LB
0003 | E36901 | 61512 | 0 | 615120 | 3693010 | CONDUCTOR, OVERHEAD, COPPER, CABLE | CYP | 101678 | 1998-12-31 | CONDUCTOR, OVERHEAD, COPPER, CABLE | 214252.84 | 81210 | LB
0003 | E36901 | 61519 | 0 | 615190 | 3693010 | CONDUCTOR, OVERHEAD, COPPER, CABLE | FTB | 101530 | 1998-12-31 | CONDUCTOR, OVERHEAD, COPPER, CABLE | 218450.01 | 91930 | LB
0003 | E36901 | 61527 | 0 | 615270 | 3693010 | CONDUCTOR, OVERHEAD, COPPER, CABLE | GAL | 101575 | 1998-12-31 | CONDUCTOR, OVERHEAD, COPPER, CABLE | 152890.1 | 71267 | LB
0003 | E36901 | 61535 | 0 | 615350 | 3693010 | CONDUCTOR, OVERHEAD, COPPER, CABLE | GPT | 101675 | 1998-12-31 | CONDUCTOR, OVERHEAD, COPPER, CABLE | 319059.72 | 116062 | LB
0003 | E36901 | 61551 | 0 | 615510 | 3693010 | CONDUCTOR, OVERHEAD, COPPER, CABLE | HUM | 101458 | 1998-12-31 | CONDUCTOR, OVERHEAD, COPPER, CABLE | 61181.48 | 32869 | LB
0003 | E36901 | 61558 | 0 | 615580 | 3693010 | CONDUCTOR, OVERHEAD, COPPER, CABLE | KTY | 101570 | 1998-12-31 | CONDUCTOR, OVERHEAD, COPPER, CABLE | 110931.95 | 37399 | LB
0003 | E36901 | 61566 | 0 | 615660 | 3693010 | CONDUCTOR, OVERHEAD, COPPER, CABLE | MPK | 101677 | 1998-12-31 | CONDUCTOR, OVERHEAD, COPPER, CABLE | 124186.9 | 110593 | LB
0003 | E36901 | 61572 | 0 | 615720 | 3693010 | CONDUCTOR, OVERHEAD, COPPER, CABLE | SBR | 101627 | 1998-12-31 | CONDUCTOR, OVERHEAD, COPPER, CABLE | 129460.43 | 85358 | LB
0003 | E36901 | 61580 | 0 | 615800 | 3693010 | CONDUCTOR, OVERHEAD, COPPER, CABLE | SHO | 101574 | 1998-12-31 | CONDUCTOR, OVERHEAD, COPPER, CABLE | 337733.26 | 136820 | LB
0003 | E36901 | 61588 | 0 | 615880 | 3693010 | CONDUCTOR, OVERHEAD, COPPER, CABLE | SUG | 101566 | 1998-12-31 | CONDUCTOR, OVERHEAD, COPPER, CABLE | 110994.57 | 55129 | LB
0003 | E36901 | 3311703 | 0 | 33117030 | 3693010 | CONDUCTOR, OVERHEAD, COPPER, CABLE | BRZ | 101652 | 2018-12-31 | CONDUCTOR, OVERHEAD, COPPER, CABLE | 184306.95 | 105001 | LB
0003 | E36901 | 61484 | 0 | 614840 | 3694010 | CONDUCTOR, OVERHEAD, ALUMINUM, CABLE | BAY | 101556 | 1998-12-31 | CONDUCTOR, OVERHEAD, ALUMINUM, CABLE | 9090395.29 | 1194960.498 | LB
0003 | E36901 | 61491 | 0 | 614910 | 3694010 | CONDUCTOR, OVERHEAD, ALUMINUM, CABLE | BEL | 101557 | 1998-12-31 | CONDUCTOR, OVERHEAD, ALUMINUM, CABLE | 19994633.54 | 1126192.086 | LB
0003 | E36901 | 61506 | 0 | 615060 | 3694010 | CONDUCTOR, OVERHEAD, ALUMINUM, CABLE | BRY | 101677 | 1998-12-31 | CONDUCTOR, OVERHEAD, ALUMINUM, CABLE | 6279817.79 | 1163129 | LB
0003 | E36901 | 61513 | 0 | 615130 | 3694010 | CONDUCTOR, OVERHEAD, ALUMINUM, CABLE | CYP | 101678 | 1998-12-31 | CONDUCTOR, OVERHEAD, ALUMINUM, CABLE | 8662007.87 | 897326.935 | LB
0003 | E36901 | 61520 | 0 | 615200 | 3694010 | CONDUCTOR, OVERHEAD, ALUMINUM, CABLE | FTB | 101530 | 1998-12-31 | CONDUCTOR, OVERHEAD, ALUMINUM, CABLE | 5731152.72 | 720981.922 | LB
0003 | E36901 | 61528 | 0 | 615280 | 3694010 | CONDUCTOR, OVERHEAD, ALUMINUM, CABLE | GAL | 101575 | 1998-12-31 | CONDUCTOR, OVERHEAD, ALUMINUM, CABLE | 4677954.73 | 591058.205 | LB
0003 | E36901 | 61536 | 0 | 615360 | 3694010 | CONDUCTOR, OVERHEAD, ALUMINUM, CABLE | GPT | 101675 | 1998-12-31 | CONDUCTOR, OVERHEAD, ALUMINUM, CABLE | 8253464.08 | 981634.915 | LB
0003 | E36901 | 61544 | 0 | 615440 | 3694010 | CONDUCTOR, OVERHEAD, ALUMINUM, CABLE | HCL | 101557 | 1998-12-31 | CONDUCTOR, OVERHEAD, ALUMINUM, CABLE | 1694.09 | 2079.714 | LB
0003 | E36901 | 61552 | 0 | 615520 | 3694010 | CONDUCTOR, OVERHEAD, ALUMINUM, CABLE | HUM | 101458 | 1998-12-31 | CONDUCTOR, OVERHEAD, ALUMINUM, CABLE | 3247021.71 | 377359.258 | LB
0003 | E36901 | 61559 | 0 | 615590 | 3694010 | CONDUCTOR, OVERHEAD, ALUMINUM, CABLE | KTY | 101570 | 1998-12-31 | CONDUCTOR, OVERHEAD, ALUMINUM, CABLE | 3027503.04 | 341335.74 | LB
0003 | E36901 | 61567 | 0 | 615670 | 3694010 | CONDUCTOR, OVERHEAD, ALUMINUM, CABLE | MPK | 101677 | 1998-12-31 | CONDUCTOR, OVERHEAD, ALUMINUM, CABLE | 4134528.64 | 677809 | LB
0003 | E36901 | 61573 | 0 | 615730 | 3694010 | CONDUCTOR, OVERHEAD, ALUMINUM, CABLE | SBR | 101627 | 1998-12-31 | CONDUCTOR, OVERHEAD, ALUMINUM, CABLE | 4556186.5 | 526431.935 | LB
0003 | E36901 | 61581 | 0 | 615810 | 3694010 | CONDUCTOR, OVERHEAD, ALUMINUM, CABLE | SHO | 101574 | 1998-12-31 | CONDUCTOR, OVERHEAD, ALUMINUM, CABLE | 6192828.92 | 886311.461 | LB
0003 | E36901 | 61589 | 0 | 615890 | 3694010 | CONDUCTOR, OVERHEAD, ALUMINUM, CABLE | SUG | 101566 | 1998-12-31 | CONDUCTOR, OVERHEAD, ALUMINUM, CABLE | 2932829.29 | 426672.007 | LB
0003 | E36901 | 3311704 | 0 | 33117040 | 3694010 | CONDUCTOR, OVERHEAD, ALUMINUM, CABLE | BRZ | 101652 | 2018-12-31 | CONDUCTOR, OVERHEAD, ALUMINUM, CABLE | 7052103.89 | 884353.048 | LB
0003 | E36901 | 61492 | 0 | 614920 | 3694020 | CONDUCTOR, UNDERGROUND, COPPER, CABLE | BEL | 101557 | 1998-12-31 | Conductor, Underground - Copper Cable | 2332880.63 | 54880.781 | FT
0003 | E36901 | 61521 | 0 | 615210 | 3694020 | CONDUCTOR, UNDERGROUND, COPPER, CABLE | FTB | 101530 | 1998-12-31 | Conductor, Underground - Copper Cable | 314222.25 | 52112.731 | FT
0003 | E36901 | 61537 | 0 | 615370 | 3694020 | CONDUCTOR, UNDERGROUND, COPPER, CABLE | GPT | 101675 | 1998-12-31 | Conductor, Underground - Copper Cable | 1244779.34 | 395015.146 | FT
0003 | E36901 | 61545 | 0 | 615450 | 3694020 | CONDUCTOR, UNDERGROUND, COPPER, CABLE | HCL | 101557 | 1998-12-31 | Conductor, Underground - Copper Cable | 57693.29 | 10900 | FT
0003 | E36901 | 61560 | 0 | 615600 | 3694020 | CONDUCTOR, UNDERGROUND, COPPER, CABLE | KTY | 101570 | 1998-12-31 | Conductor, Underground - Copper Cable | 325651.28 | 52503 | FT
0003 | E36901 | 61574 | 0 | 615740 | 3694020 | CONDUCTOR, UNDERGROUND, COPPER, CABLE | SBR | 101627 | 1998-12-31 | Conductor, Underground - Copper Cable | 442579.02 | 34190.828 | FT
0003 | E36901 | 61582 | 0 | 615820 | 3694020 | CONDUCTOR, UNDERGROUND, COPPER, CABLE | SHO | 101574 | 1998-12-31 | Conductor, Underground - Copper Cable | 526629.96 | 140433.542 | FT
0003 | E36901 | 61590 | 0 | 615900 | 3694020 | CONDUCTOR, UNDERGROUND, COPPER, CABLE | SUG | 101566 | 1998-12-31 | Conductor, Underground - Copper Cable | 319631.01 | 93759 | FT
0003 | E36901 | 194621 | 0 | 1946210 | 3694020 | CONDUCTOR, UNDERGROUND, COPPER, CABLE | MPK | 101677 | 2000-12-31 | Conductor, Underground - Copper Cable | 304744.72 | 7249 | FT
0003 | E36901 | 477438 | 0 | 4774380 | 3694020 | CONDUCTOR, UNDERGROUND, COPPER, CABLE | BRY | 101677 | 2001-10-31 | Conductor, Underground - Copper Cable | 8746.73 | 336 | FT
0003 | E36901 | 478108 | 0 | 4781080 | 3694020 | CONDUCTOR, UNDERGROUND, COPPER, CABLE | CYP | 101678 | 2001-10-31 | Conductor, Underground - Copper Cable | 648576.75 | 55997.73 | FT
0003 | E36901 | 1284791 | 0 | 12847910 | 3694020 | CONDUCTOR, UNDERGROUND, COPPER, CABLE | BAY | 101036 | 2006-12-31 | Conductor, Underground - Copper Cable | 482681.53 | 58948.516 | FT
0003 | E36901 | 2152635 | 0 | 21526350 | 3694020 | CONDUCTOR, UNDERGROUND, COPPER, CABLE | GAL | 101575 | 2011-05-04 | Conductor, Underground - Copper Cable | 912077.47 | 49053.633 | FT
0003 | E36901 | 2888626 | 0 | 28886260 | 3694020 | CONDUCTOR, UNDERGROUND, COPPER, CABLE | HUM | 101458 | 2014-12-31 | Conductor, Underground - Copper Cable | 202447.85 | 28346.646 | FT
0003 | E36901 | 3311705 | 0 | 33117050 | 3694020 | CONDUCTOR, UNDERGROUND, COPPER, CABLE | BRZ | 101652 | 2018-12-31 | Conductor, Underground - Copper Cable | 704766.58 | 66555.985 | FT
0003 | E36901 | 61485 | 0 | 614850 | 3694030 | CONDUCTOR, UNDERGROUND, ALUMINUM, CABLE | BAY | 101556 | 1998-12-31 | CONDUCTOR, UNDERGROUND, ALUMINUM, CABLE | 202370.28 | 13879 | FT
0003 | E36901 | 61493 | 0 | 614930 | 3694030 | CONDUCTOR, UNDERGROUND, ALUMINUM, CABLE | BEL | 101557 | 1998-12-31 | CONDUCTOR, UNDERGROUND, ALUMINUM, CABLE | 546370.51 | 58861 | FT
0003 | E36901 | 61507 | 0 | 615070 | 3694030 | CONDUCTOR, UNDERGROUND, ALUMINUM, CABLE | BRY | 101677 | 1998-12-31 | CONDUCTOR, UNDERGROUND, ALUMINUM, CABLE | 19531.69 | 968 | FT
0003 | E36901 | 61514 | 0 | 615140 | 3694030 | CONDUCTOR, UNDERGROUND, ALUMINUM, CABLE | CYP | 101678 | 1998-12-31 | CONDUCTOR, UNDERGROUND, ALUMINUM, CABLE | 161651.5 | 7263 | FT
0003 | E36901 | 61522 | 0 | 615220 | 3694030 | CONDUCTOR, UNDERGROUND, ALUMINUM, CABLE | FTB | 101530 | 1998-12-31 | CONDUCTOR, UNDERGROUND, ALUMINUM, CABLE | 571564.57 | 55627 | FT
0003 | E36901 | 61530 | 0 | 615300 | 3694030 | CONDUCTOR, UNDERGROUND, ALUMINUM, CABLE | GAL | 101575 | 1998-12-31 | CONDUCTOR, UNDERGROUND, ALUMINUM, CABLE | 693718.27 | 75521 | FT
0003 | E36901 | 61538 | 0 | 615380 | 3694030 | CONDUCTOR, UNDERGROUND, ALUMINUM, CABLE | GPT | 101675 | 1998-12-31 | CONDUCTOR, UNDERGROUND, ALUMINUM, CABLE | 1523830.4 | 158127 | FT
0003 | E36901 | 61546 | 0 | 615460 | 3694030 | CONDUCTOR, UNDERGROUND, ALUMINUM, CABLE | HCL | 101557 | 1998-12-31 | CONDUCTOR, UNDERGROUND, ALUMINUM, CABLE | 5657.77 | 0 | FT
0003 | E36901 | 61553 | 0 | 615530 | 3694030 | CONDUCTOR, UNDERGROUND, ALUMINUM, CABLE | HUM | 101458 | 1998-12-31 | CONDUCTOR, UNDERGROUND, ALUMINUM, CABLE | 521691.52 | 32525 | FT
0003 | E36901 | 61561 | 0 | 615610 | 3694030 | CONDUCTOR, UNDERGROUND, ALUMINUM, CABLE | KTY | 101570 | 1998-12-31 | CONDUCTOR, UNDERGROUND, ALUMINUM, CABLE | 483503.83 | 61732 | FT
0003 | E36901 | 61575 | 0 | 615750 | 3694030 | CONDUCTOR, UNDERGROUND, ALUMINUM, CABLE | SBR | 101627 | 1998-12-31 | CONDUCTOR, UNDERGROUND, ALUMINUM, CABLE | 458622.92 | 38912 | FT
0003 | E36901 | 61583 | 0 | 615830 | 3694030 | CONDUCTOR, UNDERGROUND, ALUMINUM, CABLE | SHO | 101574 | 1998-12-31 | CONDUCTOR, UNDERGROUND, ALUMINUM, CABLE | 3037105.58 | 349149 | FT
0003 | E36901 | 61591 | 0 | 615910 | 3694030 | CONDUCTOR, UNDERGROUND, ALUMINUM, CABLE | SUG | 101566 | 1998-12-31 | CONDUCTOR, UNDERGROUND, ALUMINUM, CABLE | 1341110.81 | 142483 | FT
0003 | E36901 | 779492 | 0 | 7794920 | 3694030 | CONDUCTOR, UNDERGROUND, ALUMINUM, CABLE | MPK | 101677 | 2003-12-31 | CONDUCTOR, UNDERGROUND, ALUMINUM, CABLE | 5718.81 | 245 | FT
0003 | E36901 | 3311706 | 0 | 33117060 | 3694030 | CONDUCTOR, UNDERGROUND, ALUMINUM, CABLE | BRZ | 101652 | 2018-12-31 | CONDUCTOR, UNDERGROUND, ALUMINUM, CABLE | 801895.72 | 75274 | FT
[10 empty] | Total | 239091618.12

## E37001 - E37003
CenterPoint Energy - Company Code 0003 - Asset Detail as of December 31, 2023
Company Code | Asset Class | Asset Number | SNo. | Asset - Sno. | Retirement Unit | RU Description | PSEC | Cost Center | Cap.date | Name | Acq.value | Quantity | UOM | Type | Classification
0003 | E37001 | 61603 | 0 | 616030 | 3701080 | METERS, KILOWATT HOUR, TIME/USE | 700 | 101451 | 1998-12-31 | METERS, KILOWATT HOUR, TIME/USE | 4216.31 | 1 | EA | Meter | Non AMS
0003 | E37001 | 61607 | 0 | 616070 | 3701230 | METERS, INDIC. THERMAL KV AMP DEMAND, 2- | 700 | 101451 | 1998-12-31 | METERS, IND THRM KVA DMD, 2 & 2 1/2 ELEM | 1774.89 | 16 | EA | Meter | IDR |  |  |  |  | Meters | Transformers | Total
0003 | E37001 | 61608 | 0 | 616080 | 3701231 | METERS, INDIC. THERMAL KV AMP DEMAND 2-2 | 700 | 101451 | 1998-12-31 | METER/INDICATION THERMAL KW AMP D 2-2I/2 | 1774.89 | 16 | EA | Meter | IDR
0003 | E37001 | 61609 | 0 | 616090 | 3701280 | METERS, INDICATING KILOWATT DEMAND, 2 & | 700 | 101451 | 1998-12-31 | METERS, IND KW DMD, 2 & 2 1/2 ELEMENT | 167.28 | 1 | EA | Meter | Non AMS |  |  | AMS* |  | 205925850.5 | 69622953.08 | 275548803.58
0003 | E37001 | 61610 | 0 | 616100 | 3701425 | METERS, KV - DIRECT ELECTRONIC, 2 & 2 1/ | 700 | 101451 | 1998-12-31 | METERS, KV DIRECT ELECTRONIC, 2&2 1/2 EL | 588918.32 | 323 | EA | Meter | IDR
0003 | E37001 | 61611 | 0 | 616110 | 3701430 | METERS, KV - DIRECTIONAL ELECTRONIC, 3 E | 700 | 101451 | 1998-12-31 | METERS,KV DIRECTIONAL ELECTRONIC, 3 ELEM | 1289608.35 | 317 | EA | Meter | IDR |  |  | IDR |  | 3484741.04 | 8316855.53 | 11801596.57
0003 | E37001 | 61616 | 0 | 616160 | 3701520 | TRF,INSTR,CURRENT,INDR/OUTDR,34.5KV&LESS | 700 | 101451 | 1998-12-31 | TRF,INSTR,CURRENT,INDOOR/OUTDOOR,34.5KV&LESS | 41784247.32 | 203658 | EA | Transformer | Primary Voltage | AMS-M
0003 | E37001 | 61617 | 0 | 616170 | 3701530 | TRANSFORMER, INSTRUMENT, CURRENT, OUTDOO | 700 | 101451 | 1998-12-31 | TRSF,INSTRMENT, CURRENT,OUTDOOR,69KV | 988402.01 | 879 | EA | Transformer | Transmission Voltage |  | IDR | Total |  | 209410591.54 | 77939808.61 | 287350400.15
0003 | E37001 | 61618 | 0 | 616180 | 3701540 | TRANSFORMER, INSTRUMENT, CURRENT, OUTDOO | 700 | 101451 | 1998-12-31 | TRSF,INSTRUMENT,CURRENT,OUTDOOR,138KV | 4264762.05 | 382 | EA | Transformer | Transmission Voltage |  | IDR
0003 | E37001 | 61619 | 0 | 616190 | 3701550 | TRANSFORMER, INSTRUMENT, CURRENT, OUTDOO | 700 | 101451 | 1998-12-31 | TRSF,INSTRUMENT,CURRENT,OUTDOOR,345KV | 586004.87 | 29 | EA | Transformer | Transmission Voltage |  | IDR
0003 | E37001 | 61624 | 0 | 616240 | 3701620 | TRF,INSTR,POTENT,INDR/OUTDR,34.5KV&LESS | 700 | 101451 | 1998-12-31 | TRF,INSTR,POTENTIAL,INDOOR/OUTDOOR,34.5KV&LESS | 27838705.76 | 70059 | EA | Transformer | Primary Voltage | AMS-M |  |  | * | Includes AMS, AMS M and Non IDR
0003 | E37001 | 61625 | 0 | 616250 | 3701630 | TRANSFORMER, INSTRUMENT, POTENTIAL, OUTD | 700 | 101451 | 1998-12-31 | TRSF,INSTRUMENT,POTENTIAL,OUTDOOR,69KV | 209464.53 | 58 | EA | Transformer | Transmission Voltage |  | IDR |  | * | Includes IDR and Non AMS
0003 | E37001 | 61626 | 0 | 616260 | 3701640 | TRANSFORMER, INSTRUMENT, POTENTIAL, OUTD | 700 | 101451 | 1998-12-31 | TRSF,INSTRUMENT,POTENTIAL,OUTDDOR,138KV | 2059044.3 | 174 | EA | Transformer | Transmission Voltage |  | IDR
0003 | E37001 | 61628 | 0 | 616280 | 3701710 | PADMOUNTED METERING OUTFIT | 700 | 101451 | 1998-12-31 | PAD MOUNTED METERING OUTFIT | 2456.43 | 1 | EA | Meter | Non AMS
0003 | E37001 | 367243 | 0 | 3672430 | 3701440 | ELECTRONIC DUAL CIRCUIT | 700 | 101451 | 2005-12-31 | ELECTRONIC DUAL CIRCUIT | 10977.96 | 11 | EA | Meter | IDR
0003 | E37001 | 367246 | 0 | 3672460 | 3701450 | ELECTRONIC DUAL REMOTE | 700 | 101451 | 2005-12-31 | ELECTRONIC DUAL REMOTE | -2851.32 | 5 | EA | Meter | IDR
0003 | E37001 | 442837 | 0 | 4428370 | 3701560 | 345KV MOCT 3 PHASE SYSTEM | 700 | 101451 | 2001-12-31 | 345KV MOCT 3 PHASE SYSTEM | 167928.82 | 2 | EA | Transformer | Transmission Voltage |  | IDR
0003 | E37001 | 442848 | 0 | 4428480 | 3701551 | CURRENT TRSF 345KV/WAP/STP SUB | 700 | 101451 | 2001-12-31 | Current Trsf 345KV/Wap/Stp Sub | 21881.47 | 1 | EA | Transformer | Transmission Voltage |  | IDR
0003 | E37001 | 442849 | 0 | 4428490 | 3701552 | CURRENT TRSF 345KV/CHAMBERS SUB | 700 | 101451 | 2001-12-31 | Current Trsf 345KV/Chambers Sub | 19367.48 | 1 | EA | Transformer | Transmission Voltage |  | IDR
0003 | E37001 | 639400 | 0 | 6394000 | 3701565 | TRANSDATA MARK-V SERIES W/PCS PHONE | 700 | 101451 | 2002-12-31 | Transdata Mark-V Series w/PCS Phone | 1083.96 | 2 | EA | Meter | IDR
0003 | E37001 | 639405 | 0 | 6394050 | 3701566 | TRANSDATA,F5,MARK-V SERIES W/PCS PHONE | 700 | 101451 | 2002-12-31 | Transdata,F5,Mark-V Series w/PCS Phone | 473.03 | 2 | EA | Meter | IDR
0003 | E37001 | 1065946 | 0 | 10659460 | 3701025 | METER,WATTHOUR.1PH,2WIRE,W/IDR | 700 | 101451 | 2005-12-31 | METER,WATTHOUR.1PH,2WIRE,W/IDR | 484570.57 | 172 | EA | Meter | IDR
0003 | E37001 | 1065947 | 0 | 10659470 | 3701054 | METER,WATTHOUR.3PH,4WIRE,W/IDR | 700 | 101451 | 2005-12-31 | METER,WATTHOUR.3PH,4WIRE,W/IDR | 20852.7 | 6 | EA | Meter | IDR
0003 | E37001 | 1065949 | 0 | 10659490 | 3701234 | KVA DEMAND,2&3 ELEMENT CLASS 320 | 700 | 101451 | 2005-12-31 | KVA DEMAND,2&3 ELEMENT CLASS 320 | 4361.84 | 35 | EA | Meter | Non AMS
0003 | E37001 | 1065950 | 0 | 10659500 | 3701236 | KVA DEMAND,2, 2.5&3 ELE.W/IDR(TRANSF. RA | 700 | 101451 | 2007-12-31 | KVA DEMAND,2, 2.5&3 ELE.W/IDR(TRANSF. RATED) | 66114.5 | 338 | EA | Meter | IDR
0003 | E37001 | 1065951 | 0 | 10659510 | 3701238 | KVA DEMAND,1PH, W/IDR (SELF CONTAINED) | 700 | 101451 | 2005-12-31 | KVA DEMAND,1PH, W/IDR (SELF CONTAINED) | 6022.18 | 15 | EA | Meter | IDR
0003 | E37001 | 1065952 | 0 | 10659520 | 3701240 | KVA DEMAND,1PH, CLASS 320 (SELF CONTAINE | 700 | 101451 | 2005-12-31 | KVA DEMAND,1PH, CLASS 320(SELF CONTAINED) | 2445.98 | 16 | EA | Meter | IDR
0003 | E37001 | 1080584 | 0 | 10805840 | 3701090 | METER, WATTHOUR/VARHOUR | 700 | 101451 | 2005-12-31 | METER 3P 4W 120V CL20 FM6A TYPE SS5A2L | 856307.35 | 1707 | EA | Meter | IDR
0003 | E37001 | 1080585 | 0 | 10805850 | 3701237 | METER 1P 3W 120V -480V CL200 FM2S KWH/KV | 700 | 101451 | 2005-12-31 | METER 1P 3W 120V -480V CL200 FM2S KWH/KVA | 1556.36 | 24 | EA | Meter | Non IDR
0003 | E37001 | 2152646 | 0 | 21526460 | 3701030 | METERS, WATT-HOUR, SINGLE PHASE, 3 WIRE | 700 | 101451 | 2011-05-04 | METERS, WATTHOUR, SINGLE PHASE, 3 WIRE | 3125.16 | 86 | EA | Meter | Non IDR
0003 | E37001 | 2152660 | 0 | 21526600 | 3701031 | METERS, WATT-HOUR, 1 PHASE, 3 WIRE-480 V | 700 | 101451 | 2011-05-05 | METERMWATTHOUR,1 PHASE,3WIRE-480 VOLT | 36344.17 | 96 | EA | Meter | Non IDR
0003 | E37001 | 2152662 | 0 | 21526620 | 3701050 | METERS, WATT-HOUR, POLYPHASE (3 PHASE), | 700 | 101451 | 2013-12-31 | METERS, WATTHOUR, POLYPHASE, 4 WIRE | 10466.89 | 78 | EA | Meter | Non IDR
0003 | E37001 | 2152663 | 0 | 21526630 | 3701091 | METER WATTHAM VARHOUR REMOTE | 700 | 101451 | 2011-05-05 | METER WATTHAM VARHOUR REMOTE | 145465.82 | 407 | EA | Meter | IDR
0003 | E37003 | 2239102 | 0 | 22391020 | 3702020 | METER 1P 2W 120V CLASS 100 FM1S OPENWAY | AMRS | 101451 | 2009-12-31 | METER 1P 2W 120V CLASS 100 FM1S OPENWAY | 626628.19 | 3599 | EA | Meter | AMS
0003 | E37003 | 2239103 | 0 | 22391030 | 3702030 | METER 1P 3W 240V CLASS 200 FM2S OPENWAY | AMRS | 101451 | 2009-12-31 | METER 1P 3W 240V CLASS 200 FM2S OPENWAY | 39585632.75 | 183550 | EA | Meter | AMS
0003 | E37003 | 2239104 | 0 | 22391040 | 3702040 | METER 1P 3W 240V CLASS 320 FM2S OPENWAY | AMRS | 101451 | 2009-12-31 | METER 1P 3W 240V CLASS 200 FM2S OPENWAY | 772433.95 | 4106 | EA | Meter | AMS-M
0003 | E37003 | 2239105 | 0 | 22391050 | 3702050 | METER 1/3P 3W 120/480V CLASS 20 FM45S /5 | AMRS | 101451 | 2009-12-31 | METER 1/3P 3W 120/480V CLASS 20 FM45S /5S OPENWAY | 462760.43 | 936 | EA | Meter | AMS-M
0003 | E37003 | 2239106 | 0 | 22391060 | 3702060 | METER 1/3P 3W 120/480V CLASS 20 FM45S /5 | AMRS | 101451 | 2009-12-31 | METER 1/3P 3W 120/480V CLASS 20 FM45S /5S OPENWAY | 128410.84 | 348 | EA | Meter | AMS-M
0003 | E37003 | 2239107 | 0 | 22391070 | 3702070 | METER 3P 4W 120/480V, CLASS 20, FM36S, O | AMRS | 101451 | 2011-12-31 | METER 1/3P 3W 120/480V CLASS 20 FM45S /5S OPENWAY | 8479.21 | 20 | EA | Meter | AMS-M
0003 | E37003 | 2239108 | 0 | 22391080 | 3702080 | METER 3P 4W 120/480V CLASS 200 FM16S OP | AMRS | 101451 | 2009-12-31 | METER 3P 4W 120/480V CLASS 200 FM16S OPENWAY | 3578824.82 | 7399 | EA | Meter | AMS-M
0003 | E37003 | 2239109 | 0 | 22391090 | 3702090 | METER 3P 4W 120/480V CLASS 320 FM16S OP | AMRS | 101451 | 2009-12-31 | METER 3P 4W 120/480V CLASS 320 FM16S OPENWAY | 301725.89 | 759 | EA | Meter | AMS-M
0003 | E37003 | 2239110 | 0 | 22391100 | 3702100 | METER 1P 3W 120/208V CLASS 200 FM 12S OP | AMRS | 101451 | 2009-12-31 | METER 1P 3W 120/208V CLASS 200 FM12S OPENWAY | 796031.37 | 3354 | EA | Meter | AMS
0003 | E37003 | 2239111 | 0 | 22391110 | 3702120 | METER 3P 4W 120/480V CLASS 20 FM9S/36S | AMRS | 101451 | 2009-12-31 | METER 3P 4W 120/480V CLASS 20 FM9S/36S OPENWAY | 887870.42 | 1782 | EA | Meter | AMS-M
0003 | E37003 | 2239112 | 0 | 22391120 | 3702130 | METER 3P 3W 120/480V CLASS 200 FM12S OP | AMRS | 101451 | 2009-12-31 | METER 3P 3W 120/480V CLASS 200 FM12S OPENWAY | 726095.67 | 3575 | EA | Meter | AMS-M
0003 | E37003 | 2239113 | 0 | 22391130 | 3702140 | METER 3P 3W 120/480V CLASS 320 FM12S OP | AMRS | 101451 | 2009-12-31 | METER 3P 3W 120/480V CLASS 200 FM12S OPENWAY | 70905.38 | 223 | EA | Meter | AMS-M
0003 | E37003 | 2239114 | 0 | 22391140 | 3702150 | METER 3P 4W 120/480V CLASS 20 FM9S(8S) O | AMRS | 101451 | 2009-12-31 | METER 3P 4W 120/480V CLASS 20 FM9S(8S) OPENWAY | 1758117.16 | 5660 | EA | Meter | AMS-M
0003 | E37003 | 2609229 | 0 | 26092290 | 3702020 | METER 1P 2W 120V CLASS 100 FM1S OPENWAY | 700 | 101451 | 2013-12-31 | METER 1P 2W 120V CLASS 100 FM1S OPENWAY | 2591234.7 | 29322 | EA | Meter | AMS
0003 | E37003 | 2609230 | 0 | 26092300 | 3702030 | METER 1P 3W 240V CLASS 200 FM2S OPENWAY | 700 | 101451 | 2013-05-09 | METER 1P 3W 240V CLASS 200 FM2S OPENWAY | 122505606.14 | 854634 | EA | Meter | AMS
0003 | E37003 | 2609231 | 0 | 26092310 | 3702040 | METER 1P 3W 240V CLASS 320 FM2S OPENWAY | 700 | 101451 | 2013-05-09 | METER 1P 3W 240V CLASS 320 FM2S OPENWAY | 3086010.35 | 21760 | EA | Meter | AMS-M
0003 | E37003 | 2609232 | 0 | 26092320 | 3702050 | METER 1/3P 3W 120/480V CLASS 20 FM45S /5 | 700 | 101451 | 2015-02-23 | METER 1/3P 3W 120/480V CLASS 20 FM45S /5S OPENWAY | 314514.63 | 1257 | EA | Meter | AMS-M
0003 | E37003 | 2609233 | 0 | 26092330 | 3702060 | METER 1/3P 3W 120/480V CLASS 20 FM45S /5 | 700 | 101451 | 2018-12-31 | METER 1/3P 3W 120/480V CLASS 20 FM45S /5S OPENWAY | 88911.38 | 179 | EA | Meter | AMS-M
0003 | E37003 | 2609234 | 0 | 26092340 | 3702070 | METER 3P 4W 120/480V, CLASS 20, FM36S, O | 700 | 101451 | 2014-12-31 | METER 1/3P 3W 120/480V CLASS 20 FM45S /5S OPENWAY | 20664.61 | 33 | EA | Meter | AMS-M
0003 | E37003 | 2609235 | 0 | 26092350 | 3702080 | METER 3P 4W 120/480V CLASS 200 FM16S OP | 700 | 101451 | 2013-05-09 | METER 3P 4W 120/480V CLASS 200 FM16S OPENWAY | 5600269.72 | 22535 | EA | Meter | AMS-M
0003 | E37003 | 2609236 | 0 | 26092360 | 3702090 | METER 3P 4W 120/480V CLASS 320 FM16S OP | 700 | 101451 | 2013-12-31 | METER 3P 4W 120/480V CLASS 320 FM16S OPENWAY | 2629395.81 | 10510 | EA | Meter | AMS-M
0003 | E37003 | 2609237 | 0 | 26092370 | 3702100 | METER 1P 3W 120/208V CLASS 200 FM 12S OP | 700 | 101451 | 2013-05-09 | METER 1P 3W 120/208V CLASS 200 FM 12S OPENWAY | 12988478.29 | 68249 | EA | Meter | AMS
0003 | E37003 | 2609238 | 0 | 26092380 | 3702120 | METER 3P 4W 120/480V CLASS 20 FM9S/36S | 700 | 101451 | 2013-12-31 | METER 3P 4W 120/480V CLASS 20 FM9S/36S OPENWAY | 1397126.5 | 2954 | EA | Meter | AMS-M
0003 | E37003 | 2609239 | 0 | 26092390 | 3702130 | METER 3P 3W 120/480V CLASS 200 FM12S OP | 700 | 101451 | 2013-05-09 | METER 3P 3W 120/480V CLASS 200 FM12S OPENWAY | 232758.91 | 1144 | EA | Meter | AMS-M
0003 | E37003 | 2609240 | 0 | 26092400 | 3702140 | METER 3P 3W 120/480V CLASS 320 FM12S OP | 700 | 101451 | 2013-05-09 | METER 3P 3W 120/480V CLASS 320 FM12S OPENWAY | 107982.59 | 470 | EA | Meter | AMS-M
0003 | E37003 | 2609241 | 0 | 26092410 | 3702150 | METER 3P 4W 120/480V CLASS 20 FM9S(8S) O | 700 | 101451 | 2013-12-31 | METER 3P 4W 120/480V CLASS 20 FM9S(8S) OPENWAY | 3277276.08 | 11284 | EA | Meter | AMS-M
0003 | E37003 | 2609243 | 0 | 26092430 | 3702092 | METER 3P 4W 120/480V CLASS 20 FORM 9S/8S | 700 | 101451 | 2013-05-09 | METER 3P 4W 120/480V CLASS 20 FORM 9S/8S W/2KYZ & | 762786.71 | 1784 | EA | Meter | AMS-M
0003 | E37003 | 2609246 | 0 | 26092460 | 3702200 | METER 1P 3W 480V CLASS 200 FM2S OPENWAY | 700 | 101451 | 2013-12-31 | METER 1P 3W 480V CLASS 200 FM2S, OPENWAY METER | 565759.54 | 2610 | EA | Meter | AMS-M
0003 | E37003 | 3328499 | 0 | 33284990 | 3702091 | METER 3P 4W 120/480V CL 320 FM16S OP w/2 | 700 | 101451 | 2020-12-31 | METER 3P 4W 120/480V CL 320 FM16S OP w/2 | 1665.88 | 8 | EA | Meter | AMS-M
287350400.15

## Summary
CenterPoint Energy Houston Electric, LLC
Street & Security Lighting Plant - A373
As of December 31, 2023
| Description |  | Amount | Percentage
E37301
|  | SLS - Overhead | 161916727.8122 | 21.3%
|  | SLS - Underground | 596014497.8578 | 78.4%
|  | MLS | 2323746.42 | 0.3057%
|  | E37301 - Total | 760254972.09 | 100%
E37302
|  | MLS | 14745730.56 | 100%
|  | E37302 - Total | 14745730.56 | 100%
| Total - SLS + MLS |  | 775000702.65
Source: Books and Company Records

## E37301
CenterPoint Energy - Company Code 0003 - Asset Detail as of December 31, 2023
Company Code | Asset Class | Asset Number | SNo. | Asset - Sno. | Retirement Unit | RU Description | PSEC | Cost Center | Cap.date | Name | Acq.value | Quantity | UOM
0003 | E37301 | 61630 | 0 | 616300 | 3730001 | LIGHTING FIXTURES, OVERHEAD AREA TYPE | STL | 101459 | 1998-12-31 | LIGHTING FIXTURES, OVERHEAD, AREA TYPE | 1938717.36 | 13505 | EA
0003 | E37301 | 117826 | 0 | 1178260 | 3730001 | LIGHTING FIXTURES, OVERHEAD AREA TYPE | HUM | 101458 | 1999-11-30 | LIGHTING FIXTURES, OVERHEAD, AREA TYPE | 6184.64 | 27 | EA
0003 | E37301 | 190061 | 0 | 1900610 | 3730001 | LIGHTING FIXTURES, OVERHEAD AREA TYPE | BAY | 101556 | 1999-11-30 | lighting fixtures, overhead, area type | 102141.26 | 345 | EA
0003 | E37301 | 190081 | 0 | 1900810 | 3730001 | LIGHTING FIXTURES, OVERHEAD AREA TYPE | BEL | 101557 | 2000-12-31 | LIGHTING FIXTURES, OVERHEAD, AREA TYPE | 3762.91 | 6 | EA
0003 | E37301 | 192910 | 0 | 1929100 | 3730001 | LIGHTING FIXTURES, OVERHEAD AREA TYPE | BRY | 101677 | 1999-12-31 | LIGHTING FIXTURES, OVERHEAD, AREA TYPE | 10989.11 | 39 | EA
0003 | E37301 | 194619 | 0 | 1946190 | 3730001 | LIGHTING FIXTURES, OVERHEAD AREA TYPE | KTY | 101570 | 1999-11-30 | LIGHTING FIXTURES, OVERHEAD, AREA TYPE | 33541.44 | 92 | EA
0003 | E37301 | 197835 | 0 | 1978350 | 3730001 | LIGHTING FIXTURES, OVERHEAD AREA TYPE | SBR | 101627 | 1999-12-31 | LIGHTING FIXTURES, OVERHEAD, AREA TYPE | 7257.17 | 11 | EA
0003 | E37301 | 197839 | 0 | 1978390 | 3730001 | LIGHTING FIXTURES, OVERHEAD AREA TYPE | SUG | 101566 | 1999-12-31 | LIGHTING FIXTURES, OVERHEAD, AREA TYPE | 5234.08 | 9 | EA
0003 | E37301 | 2153159 | 0 | 21531590 | 3730001 | LIGHTING FIXTURES, OVERHEAD AREA TYPE | GPT | 101675 | 2011-05-05 | LIGHTING FIXTURES, OVERHEAD, AREA TYPE | 6240.56 | 18 | EA
0003 | E37301 | 2153162 | 0 | 21531620 | 3730001 | LIGHTING FIXTURES, OVERHEAD AREA TYPE | FTB | 101530 | 2011-05-05 | LIGHTING FIXTURES, OVERHEAD, AREA TYPE | 45600.46 | 60 | EA
0003 | E37301 | 2153204 | 0 | 21532040 | 3730001 | LIGHTING FIXTURES, OVERHEAD AREA TYPE | CYP | 101678 | 2011-05-09 | LIGHTING FIXTURES, OVERHEAD, AREA TYPE | 94496.44 | 247 | EA
0003 | E37301 | 2153262 | 0 | 21532620 | 3730001 | LIGHTING FIXTURES, OVERHEAD AREA TYPE | GAL | 101575 | 2011-05-11 | LIGHTING FIXTURES, OVERHEAD, AREA TYPE | 12362.41 | 29 | EA
0003 | E37301 | 2153265 | 0 | 21532650 | 3730001 | LIGHTING FIXTURES, OVERHEAD AREA TYPE | SHO | 101574 | 2011-05-11 | LIGHTING FIXTURES, OVERHEAD, AREA TYPE | 14049.3 | 26 | EA
0003 | E37301 | 3311707 | 0 | 33117070 | 3730001 | LIGHTING FIXTURES, OVERHEAD AREA TYPE | BRZ | 101652 | 2018-12-31 | LIGHTING FIXTURES, OVERHEAD, AREA TYPE | 31275.86 | 41 | EA
[5 empty] | 3730001 | LIGHTING FIXTURES, OVERHEAD AREA TYPE |  |  |  | Total | 2311853
0003 | E37301 | 61634 | 0 | 616340 | 3731001 | LIGHTING FIXT,OH,MERCURY VAPOR,AREA TYPE | STL | 101459 | 1998-12-31 | LIGHTING FIXT,OH,MERCURY VAPOR,AREA TYPE | 11893.42 | 25 | EA
[5 empty] | 3731001 | LIGHTING FIXT,OH,MERCURY VAPOR,AREA TYPE |  |  |  | Total | 11893.42
[10 empty] | Guard & Security Lighting (MLS) Total | 2323746.42
0003 | E37301 | 61631 | 0 | 616310 | 3730002 | LIGHTING FIXTURES, OVERHEAD MAST ARM | STL | 101459 | 1998-12-31 | LIGHTING FIXTURES, OVERHEAD, MAST ARM | 45221866.73 | 187303 | EA
0003 | E37301 | 61631 | 9999 | 616319999 | 3730002 | LIGHTING FIXTURES, OVERHEAD MAST ARM | STL | 101459 | 1999-02-28 | LIGHTING FIXTURES, OVERHEAD, MAST ARM | 229608.98 | 670 | EA
0003 | E37301 | 190063 | 0 | 1900630 | 3730002 | LIGHTING FIXTURES, OVERHEAD MAST ARM | BAY | 101556 | 1999-11-30 | LIGHTING FIXTURES, OVERHEAD, MAST ARM | 136949.94 | 473 | EA
0003 | E37301 | 194615 | 0 | 1946150 | 3730002 | LIGHTING FIXTURES, OVERHEAD MAST ARM | GAL | 101575 | 2016-12-31 | LIGHTING FIXTURES, OVERHEAD, MAST ARM | 15171.81 | 69 | EA
0003 | E37301 | 197832 | 0 | 1978320 | 3730002 | LIGHTING FIXTURES, OVERHEAD MAST ARM | HCL | 101557 | 2000-12-31 | LIGHTING FIXTURES, OVERHEAD, MAST ARM | 3451.66 | 14 | EA
0003 | E37301 | 2153202 | 0 | 21532020 | 3730002 | LIGHTING FIXTURES, OVERHEAD MAST ARM | MPK | 101677 | 2011-05-09 | LIGHTING FIXTURES, OVERHEAD, MAST ARM | 21091.26 | 76 | EA
0003 | E37301 | 2153264 | 0 | 21532640 | 3730002 | LIGHTING FIXTURES, OVERHEAD MAST ARM | KTY | 101570 | 2011-05-11 | LIGHTING FIXTURES, OVERHEAD, MAST ARM | 88206.66 | 352 | EA
0003 | E37301 | 2949787 | 0 | 29497870 | 3730002 | LIGHTING FIXTURES, OVERHEAD MAST ARM | HUM | CA700827 | 2014-12-31 | LIGHTING FIXTURES, OVERHEAD MAST ARM | 118600.11 | 541 | EA
0003 | E37301 | 2995279 | 0 | 29952790 | 3730002 | LIGHTING FIXTURES, OVERHEAD MAST ARM | GPT | CA700827 | 2014-12-31 | LIGHTING FIXTURES, OVERHEAD MAST ARM | 56828.09 | 223 | EA
0003 | E37301 | 3010832 | 0 | 30108320 | 3730002 | LIGHTING FIXTURES, OVERHEAD MAST ARM | FTB | CA700827 | 2014-12-31 | LIGHTING FIXTURES, OVERHEAD MAST ARM | 25380.85 | 114 | EA
0003 | E37301 | 3031726 | 0 | 30317260 | 3730002 | LIGHTING FIXTURES, OVERHEAD MAST ARM | SUG | CA700827 | 2015-12-31 | LIGHTING FIXTURES, OVERHEAD MAST ARM | 25870.29 | 129 | EA
0003 | E37301 | 3284961 | 0 | 32849610 | 3730002 | LIGHTING FIXTURES, OVERHEAD MAST ARM | CYP | 101678 | 2016-04-30 | LIGHTING FIXTURES, OVERHEAD, MAST ARM | 168563.13 | 636 | EA
0003 | E37301 | 3293805 | 0 | 32938050 | 3730002 | LIGHTING FIXTURES, OVERHEAD MAST ARM | SHO | CA700827 | 2017-12-31 | LIGHTING FIXTURES, OVERHEAD MAST ARM | 48176.23 | 198 | EA
0003 | E37301 | 3293965 | 0 | 32939650 | 3730002 | LIGHTING FIXTURES, OVERHEAD MAST ARM | BEL | CA700827 | 2017-12-31 | LIGHTING FIXTURES, OVERHEAD MAST ARM | 3003.27 | 13 | EA
0003 | E37301 | 3311708 | 0 | 33117080 | 3730002 | LIGHTING FIXTURES, OVERHEAD MAST ARM | BRZ | 101652 | 2018-12-31 | LIGHTING FIXTURES, OVERHEAD, MAST ARM | 28513.91 | 125 | EA
0003 | E37301 | 3312579 | 0 | 33125790 | 3730002 | LIGHTING FIXTURES, OVERHEAD MAST ARM | SBR | CA700827 | 2019-12-31 | LIGHTING FIXTURES, OVERHEAD MAST ARM | 5148.25 | 19 | EA
[5 empty] | 3730002 | LIGHTING FIXTURES, OVERHEAD MAST ARM |  |  |  |  | 46196431.17
0003 | E37301 | 61632 | 0 | 616320 | 3730005 | LIGHTING STANDARDS, OVERHEAD 1LT W/BRACK | STL | 101459 | 1998-12-31 | LIGHTING STANDARD, OVERHEAD 1LT W/BRACKE | 806429.92 | 822 | EA
[5 empty] | 3730005 | LIGHTING STANDARDS, OVERHEAD 1LT W/BRACK |  |  |  |  | 806429.92
0003 | E37301 | 2153258 | 0 | 21532580 | 3730006 | LIGHTING STANDARDS, OVERHEAD 2LT W/BRACK | STL | 101459 | 2011-05-11 | LIGHTING STANDARDS, OVERHEAD 2LT W/BRKT | 788257.45 | 955 | EA
[5 empty] | 3730006 | LIGHTING STANDARDS, OVERHEAD 2LT W/BRACK |  |  |  |  | 788257.45
0003 | E37301 | 2965986 | 0 | 29659860 | 3730997 | LUMINAIRE, LED | STL | 101459 | 2014-12-31 | LUMINAIRE, LED | 58011626.7533 | 193190.1976 | EA
0003 | E37301 | 2965986 | 9999 | 29659869999 | 3730997 | LUMINAIRE, LED | STL | 101459 | 2014-09-30 | LUMINAIRE, LED | 658539.6418 | 709.9337 | EA
0003 | E37301 | 3289287 | 0 | 32892870 | 3730997 | LUMINAIRE, LED | GAL | CA701194 | 2016-12-31 | LUMINAIRE, LED | 16596.4742 | 46.7763 | EA
0003 | E37301 | 3290579 | 0 | 32905790 | 3730997 | LUMINAIRE, LED | HCL | 101652 | 2016-12-31 | LUMINAIRE, LED | 2750.783 | 8.2895 | EA
0003 | E37301 | 3293803 | 0 | 32938030 | 3730997 | LUMINAIRE, LED | SHO | CA700827 | 2017-12-31 | LUMINAIRE, LED | 39304.1753 | 115.4604 | EA
0003 | E37301 | 3293969 | 0 | 32939690 | 3730997 | LUMINAIRE, LED | BEL | CA700827 | 2017-12-31 | LUMINAIRE, LED | 2125.9407 | 4.1447 | EA
0003 | E37301 | 3305023 | 0 | 33050230 | 3730997 | LUMINAIRE, LED | FTB | CA700827 | 2017-12-31 | LUMINAIRE, LED | 5401.0799 | 16.5789 | EA
0003 | E37301 | 3309780 | 0 | 33097800 | 3730997 | LUMINAIRE, LED | KTY | CA700827 | 2018-12-31 | LUMINAIRE, LED | 33089.3479 | 120.7894 | EA
0003 | E37301 | 3311224 | 0 | 33112240 | 3730997 | LUMINAIRE, LED | BAY | CA700827 | 2018-12-31 | LUMINAIRE, LED | 43435.7882 | 116.0526 | EA
0003 | E37301 | 3311709 | 0 | 33117090 | 3730997 | LUMINAIRE, LED | BRZ | 101652 | 2018-12-31 | LUMINAIRE, LED | 21508.7005 | 68.6842 | EA
0003 | E37301 | 3311979 | 0 | 33119790 | 3730997 | LUMINAIRE, LED | SUG | CA700827 | 2018-12-31 | LUMINAIRE, LED | 15629.2828 | 56.8421 | EA
0003 | E37301 | 3313807 | 0 | 33138070 | 3730997 | LUMINAIRE, LED | HUM | CA700827 | 2019-12-31 | LUMINAIRE, LED | 27100.4322 | 89.9999 | EA
0003 | E37301 | 3322757 | 0 | 33227570 | 3730997 | LUMINAIRE, LED | CYP | CA700827 | 2020-12-31 | LUMINAIRE, LED | 49900.999 | 130.2631 | EA
0003 | E37301 | 3346839 | 0 | 33468390 | 3730997 | LUMINAIRE, LED | GPT | CA700827 | 2021-12-31 | LUMINAIRE, LED | 8183.1734 | 21.9079 | EA
[10 empty] | LUMINAIRE, LED | 58935192.5722 | 194695.9203
0003 | E37301 | 2848857 | 0 | 28488570 | 3730999 | LUMINAIRE, MH | STL | 101459 | 2014-12-31 | LUMINAIRE, MH | 379313.1974 | 963.9467 | EA
0003 | E37301 | 2848857 | 9999 | 28488579999 | 3730999 | LUMINAIRE, MH | STL | 101459 | 2014-04-30 | LUMINAIRE, MH | 3095.6959 | 1.1842 | EA
0003 | E37301 | 3286713 | 0 | 32867130 | 3730999 | LUMINAIRE, MH | SHO | CA700827 | 2016-12-31 | LUMINAIRE, MH | 4775.2961 | 17.171 | EA
0003 | E37301 | 3311930 | 0 | 33119300 | 3730999 | LUMINAIRE, MH | BRZ | 101652 | 2018-12-31 | LUMINAIRE, MH | 499.5233 | 1.7763 | EA
[10 empty] | LUMINAIRE, MH | 387683.7127 | 984.0783
0003 | E37301 | 2796364 | 0 | 27963640 | 3731000 | LUMINAIRE, HPS | STL | 101459 | 2014-04-09 | LUMINAIRE, HPS | 10874663.7179 | 43689.6413 | EA
0003 | E37301 | 2796364 | 9999 | 27963649999 | 3731000 | LUMINAIRE, HPS | STL | 101459 | 2014-01-31 | LUMINAIRE, HPS | 1452142.8963 | 1487.9595 | EA
0003 | E37301 | 2888637 | 0 | 28886370 | 3731000 | LUMINAIRE, HPS | CYP | 101678 | 2014-12-31 | LUMINAIRE, HPS | 23074.5869 | 246.3156 | EA
0003 | E37301 | 2888640 | 0 | 28886400 | 3731000 | LUMINAIRE, HPS | GPT | 101675 | 2014-12-31 | LUMINAIRE, HPS | 11085.4642 | 111.9078 | EA
0003 | E37301 | 2949785 | 0 | 29497850 | 3731000 | LUMINAIRE, HPS | HUM | CA700827 | 2014-12-31 | LUMINAIRE, HPS | 19189.556 | 229.1446 | EA
0003 | E37301 | 3010829 | 0 | 30108290 | 3731000 | LUMINAIRE, HPS | FTB | CA700827 | 2014-12-31 | LUMINAIRE, HPS | 6584.9817 | 46.7763 | EA
0003 | E37301 | 3031724 | 0 | 30317240 | 3731000 | LUMINAIRE, HPS | SUG | CA700827 | 2015-12-31 | LUMINAIRE, HPS | 5275.1392 | 29.0131 | EA
0003 | E37301 | 3061407 | 0 | 30614070 | 3731000 | LUMINAIRE, HPS | KTY | CA700827 | 2015-12-31 | LUMINAIRE, HPS | 11732.5045 | 134.9999 | EA
0003 | E37301 | 3233793 | 0 | 32337930 | 3731000 | LUMINAIRE, HPS | BEL | CA700562 | 2015-12-31 | LUMINAIRE, HPS | 566.4134 | 2.9605 | EA
0003 | E37301 | 3233810 | 0 | 32338100 | 3731000 | LUMINAIRE, HPS | SBR | CA700416 | 2015-12-31 | LUMINAIRE, HPS | 1403.3596 | 12.4342 | EA
0003 | E37301 | 3287633 | 0 | 32876330 | 3731000 | LUMINAIRE, HPS | BAY | CA700827 | 2016-12-31 | LUMINAIRE, HPS | 14074.901 | 130.8552 | EA
0003 | E37301 | 3289342 | 0 | 32893420 | 3731000 | LUMINAIRE, HPS | GAL | CA700827 | 2016-12-31 | LUMINAIRE, HPS | 4592.8982 | 10.0658 | EA
0003 | E37301 | 3311710 | 0 | 33117100 | 3731000 | LUMINAIRE, HPS | BRZ | 101652 | 2018-12-31 | LUMINAIRE, HPS | 1022.6184 | 5.921 | EA
[10 empty] | LUMINAIRE, HPS | 12425409.0373 | 46137.9949
0003 | E37301 | 61635 | 0 | 616350 | 3731002 | LIGHTING FIXTURES,OVERHEAD,MERCURY VAPOR | STL | 101459 | 1998-12-31 | LIGHTING FIXTURES,OVERHEAD,MERCURY VAPOR | 2261.12 | 243 | EA
[5 empty] | 3731002 | LIGHTING FIXTURES,OVERHEAD,MERCURY VAPOR |  |  |  |  | 2261.12
0003 | E37301 | 370950 | 0 | 3709500 | 3731009 | LIGHTING FIXT.,OH,SODIUM VAPOR, SEC RDWY | STL | 101459 | 2002-12-31 | Lighting Fixt.,OH, Sodium Vapor, SEC RDWY | 49696.99 | 43 | EA
[5 empty] | 3731009 | LIGHTING FIXT.,OH,SODIUM VAPOR, SEC RDWY |  |  |  |  | 49696.99
0003 | E37301 | 61637 | 0 | 616370 | 3731010 | CONDUCTOR, OVERHEAD, COPPER INSULATED | STL | 101459 | 1998-12-31 | CONDUCTOR, OVERHEAD, COPPER INSULATED | 206388 | 149337 | LB
[5 empty] | 3731010 | CONDUCTOR, OVERHEAD, COPPER INSULATED |  |  |  |  | 206388
0003 | E37301 | 61638 | 0 | 616380 | 3731020 | CONDUCTOR, OVERHEAD, COPPER BARE | STL | 101459 | 1998-12-31 | CONDUCTOR, OVERHEAD, COPPER BARE | 6304202.22 | 676229.53 | LB
0003 | E37301 | 61638 | 9999 | 616389999 | 3731020 | CONDUCTOR, OVERHEAD, COPPER BARE | STL | 101459 | 1999-02-28 | CONDUCTOR, OVERHEAD, COPPER BARE | 6013.99 | 426 | LB
0003 | E37301 | 192841 | 0 | 1928410 | 3731020 | CONDUCTOR, OVERHEAD, COPPER BARE | BEL | 101557 | 1999-12-31 | CONDUCTOR, OVERHEAD, COPPER BARE | 61605.78 | 767 | LB
0003 | E37301 | 194613 | 0 | 1946130 | 3731020 | CONDUCTOR, OVERHEAD, COPPER BARE | CYP | 101678 | 1999-11-30 | CONDUCTOR, OVERHEAD, COPPER BARE | 3987.25 | 2697 | LB
0003 | E37301 | 194614 | 0 | 1946140 | 3731020 | CONDUCTOR, OVERHEAD, COPPER BARE | FTB | 101530 | 1999-11-30 | CONDUCTOR, OVERHEAD, COPPER BARE | 129.63 | 56 | LB
0003 | E37301 | 194616 | 0 | 1946160 | 3731020 | CONDUCTOR, OVERHEAD, COPPER BARE | GAL | 101575 | 2000-12-31 | CONDUCTOR, OVERHEAD, COPPER BARE | 132383.45 | 12605 | LB
0003 | E37301 | 194617 | 0 | 1946170 | 3731020 | CONDUCTOR, OVERHEAD, COPPER BARE | GPT | 101675 | 1999-11-30 | CONDUCTOR, OVERHEAD, COPPER BARE | 1891.89 | 3120 | LB
0003 | E37301 | 194618 | 0 | 1946180 | 3731020 | CONDUCTOR, OVERHEAD, COPPER BARE | HUM | 101458 | 1999-11-30 | CONDUCTOR, OVERHEAD, COPPER BARE | 2718.26 | 3440 | LB
0003 | E37301 | 197825 | 0 | 1978250 | 3731020 | CONDUCTOR, OVERHEAD, COPPER BARE | BAY | 101556 | 1999-12-31 | CONDUCTOR, OVERHEAD, COPPER BARE? | 2296.62 | 305 | LB
0003 | E37301 | 197828 | 0 | 1978280 | 3731020 | CONDUCTOR, OVERHEAD, COPPER BARE | BRY | 101677 | 1999-12-31 | CONDUCTOR, OVERHEAD, COPPER BARE | 6408.15 | 1659 | LB
0003 | E37301 | 197834 | 0 | 1978340 | 3731020 | CONDUCTOR, OVERHEAD, COPPER BARE | KTY | 101570 | 1999-12-31 | CONDUCTOR, OVERHEAD, COPPER BARE | 1365.52 | 1005 | LB
0003 | E37301 | 197836 | 0 | 1978360 | 3731020 | CONDUCTOR, OVERHEAD, COPPER BARE | SBR | 101627 | 2000-12-31 | CONDUCTOR, OVERHEAD, COPPER BARE? | 1930.78 | 32 | LB
0003 | E37301 | 197837 | 0 | 1978370 | 3731020 | CONDUCTOR, OVERHEAD, COPPER BARE | SHO | 101574 | 1999-12-31 | CONDUCTOR, OVERHEAD, COPPER BARE | 7487.78 | 104 | LB
0003 | E37301 | 2153166 | 0 | 21531660 | 3731020 | CONDUCTOR, OVERHEAD, COPPER BARE | MPK | 101677 | 2011-05-05 | CONDUCTOR, OVERHEAD, COPPER BARE | 31409.7 | 3021 | LB
0003 | E37301 | 3311711 | 0 | 33117110 | 3731020 | CONDUCTOR, OVERHEAD, COPPER BARE | BRZ | 101652 | 2018-12-31 | CONDUCTOR, OVERHEAD, COPPER BARE | 178374.8 | 9253 | LB
0003 | E37301 | 3313705 | 0 | 33137050 | 3731020 | CONDUCTOR, OVERHEAD, COPPER BARE | SUG | 101566 | 2019-12-31 | CONDUCTOR, OVERHEAD, COPPER BARE | 38.82 | 5 | LB
[5 empty] | 3731020 | CONDUCTOR, OVERHEAD, COPPER BARE |  |  |  |  | 6742244.64
0003 | E37301 | 61639 | 0 | 616390 | 3731025 | POLES, WOOOD, 25 FT | STL | 101459 | 1998-12-31 | POLES, WOOOD, 25 FT | 1381.1 | 4 | EA
[5 empty] | 3731025 | POLES, WOOOD, 25 FT |  |  |  |  | 1381.1
0003 | E37301 | 198393 | 0 | 1983930 | 3731030 | WOOD POLE 30' | STL | 101036 | 2002-12-31 | WOOD POLE 30' | 55510.11 | 144 | EA
0003 | E37301 | 198393 | 9999 | 1983939999 | 3731030 | WOOD POLE 30' | STL | 101036 | 1999-12-31 | WOOD POLE 30' | -651.05 | 0 | EA
[5 empty] | 3731030 | WOOD POLE 30' |  |  |  |  | 54859.06
0003 | E37301 | 61640 | 0 | 616400 | 3731035 | POLES, WOOD 35 FT | STL | 101459 | 1998-12-31 | POLES, WOOD 35 FT | 236522.01 | 495 | EA
0003 | E37301 | 61640 | 9999 | 616409999 | 3731035 | POLES, WOOD 35 FT | STL | 101459 | 1998-12-31 | POLES, WOOD 35 FT | -633.02 | 0 | EA
[5 empty] | 3731035 | POLES, WOOD 35 FT |  |  |  |  | 235888.99
0003 | E37301 | 311986 | 0 | 3119860 | 3731120 | POLE, 10', ARLINGTON ANTIQUE | STL | 101459 | 2002-12-31 | POLE, 10', ARLINGTON ANTIQUE | 701861.93 | 1218 | EA
0003 | E37301 | 311986 | 9999 | 3119869999 | 3731120 | POLE, 10', ARLINGTON ANTIQUE | STL | 101459 | 2000-09-29 | POLE, 10', ARLINGTON ANTIQUE | 5985.26 | 8 | EA
0003 | E37301 | 3286715 | 0 | 32867150 | 3731120 | POLE, 10', ARLINGTON ANTIQUE | SHO | CA700827 | 2016-12-31 | POLE, 10', ARLINGTON ANTIQUE | 7810.4 | 29 | EA
0003 | E37301 | 3311931 | 0 | 33119310 | 3731120 | POLE, 10', ARLINGTON ANTIQUE | BRZ | 101652 | 2018-12-31 | POLE, 10', ARLINGTON ANTIQUE | 817.02 | 3 | EA
[5 empty] | 3731120 | POLE, 10', ARLINGTON ANTIQUE |  |  |  |  | 716474.61
0003 | E37301 | 61641 | 0 | 616410 | 3732010 | CONDUCTOR, OVERHEAD, ALUMINUM INSULATED | STL | 101459 | 1998-12-31 | CONDUCTOR, OVERHEAD, ALUMINUM INSULATED | 20975.42 | 6514.924 | LB
[5 empty] | 3732010 | CONDUCTOR, OVERHEAD, ALUMINUM INSULATED |  |  |  |  | 20975.42
0003 | E37301 | 61642 | 0 | 616420 | 3732020 | CONDUCTOR, OVERHEAD, ALUMINUM BARE | STL | 101459 | 1998-12-31 | CONDUCTOR, OVERHEAD, ALUMINUM BARE | 39072.76 | 34231 | LB
0003 | E37301 | 510184 | 0 | 5101840 | 3732020 | CONDUCTOR, OVERHEAD, ALUMINUM BARE | GAL | 101575 | 2001-12-31 | CONDUCTOR, OVERHEAD, ALUMINUM BARE | 8285.44 | 1013 | LB
[5 empty] | 3732020 | CONDUCTOR, OVERHEAD, ALUMINUM BARE |  |  |  |  | 47358.2
0003 | E37301 | 61643 | 0 | 616430 | 3733010 | CONDUCTOR, OVERHEAD, COPPER CABLE | STL | 101459 | 1998-12-31 | CONDUCTOR, OVERHEAD, COPPER CABLE | 6812.61 | 6344 | LB
[5 empty] | 3733010 | CONDUCTOR, OVERHEAD, COPPER CABLE |  |  |  |  | 6812.61
0003 | E37301 | 992175 | 0 | 9921750 | 3733040 | CONCRETE STREET LIGHT POLE WOODLANDS | STL | 101459 | 2004-12-31 | CONCRETE STREET LIGHT POLE WOODLANDS | 122988.67 | 123 | EA
[5 empty] | 3733040 | CONCRETE STREET LIGHT POLE WOODLANDS |  |  |  |  | 122988.67
0003 | E37301 | 61644 | 0 | 616440 | 3734010 | CONDUCTOR, OVERHEAD, ALUMINUM CABLE | STL | 101459 | 1998-12-31 | CONDUCTOR, OVERHEAD, ALUMINUM CABLE | 4431140.38 | 606274.177 | LB
0003 | E37301 | 61644 | 9999 | 616449999 | 3734010 | CONDUCTOR, OVERHEAD, ALUMINUM CABLE | STL | 101459 | 1999-02-28 | CONDUCTOR, OVERHEAD, ALUMINUM CABLE | 15816.94 | 664 | LB
0003 | E37301 | 192948 | 0 | 1929480 | 3734010 | CONDUCTOR, OVERHEAD, ALUMINUM CABLE | BRY | 101677 | 1999-11-30 | CONDUCTOR, OVERHEAD, ALUMINUM CABLE | 1394.06 | 17 | LB
0003 | E37301 | 194845 | 0 | 1948450 | 3734010 | CONDUCTOR, OVERHEAD, ALUMINUM CABLE | MPK | 101677 | 2002-12-31 | ALUM CABLE,OH | 1049.83 | 1 | LB
0003 | E37301 | 3311712 | 0 | 33117120 | 3734010 | CONDUCTOR, OVERHEAD, ALUMINUM CABLE | BRZ | 101652 | 2018-12-31 | CONDUCTOR, OVERHEAD, ALUMINUM CABLE | 334.17 | 31 | LB
[5 empty] | 3734010 | CONDUCTOR, OVERHEAD, ALUMINUM CABLE |  |  |  |  | 4449735.38
0003 | E37301 | 61645 | 0 | 616450 | 3735020 | COMBINATION LIGHTNING ARRESTER & CUTOUT | STL | 101459 | 1998-12-31 | COMBINATION LIGHTNING ARRESTER & CUTOUT | 21133.73 | 138 | EA
[5 empty] | 3735020 | COMBINATION LIGHTNING ARRESTER & CUTOUT |  |  |  |  | 21133.73
0003 | E37301 | 61646 | 0 | 616460 | 3735030 | CUTOUTS, CONVENTIONAL TYPE | STL | 101459 | 1998-12-31 | CUTOUTS, CONVENTIONAL TYPE | 1441345.63 | 2509 | EA
0003 | E37301 | 61646 | 9999 | 616469999 | 3735030 | CUTOUTS, CONVENTIONAL TYPE | STL | 101459 | 1998-12-31 | CUTOUTS, CONVENTIONAL TYPE | 19152.88 | 11 | EA
0003 | E37301 | 198112 | 0 | 1981120 | 3735030 | CUTOUTS, CONVENTIONAL TYPE | CYP | 101678 | 2002-12-31 | CUTOUT, FUSED 15KV 100A W/LINKB | 12522.98 | 10 | EA
[5 empty] | 3735030 | CUTOUTS, CONVENTIONAL TYPE |  |  |  |  | 1473021.49
0003 | E37301 | 61647 | 0 | 616470 | 3735040 | CUTOUTS, OIL FUSED | STL | 101459 | 1998-12-31 | CUTOUTS, OIL FUSED | 43340.51 | 343 | EA
[5 empty] | 3735040 | CUTOUTS, OIL FUSED |  |  |  |  | 43340.51
0003 | E37301 | 61648 | 0 | 616480 | 3735050 | LIGHTNING ARRESTERS | STL | 101459 | 1998-12-31 | LIGHTNING ARRESTERS | 252111.42 | 1322 | EA
0003 | E37301 | 61648 | 9999 | 616489999 | 3735050 | LIGHTNING ARRESTERS | STL | 101459 | 1998-12-31 | LIGHTNING ARRESTERS | 3034.8 | 9 | EA
0003 | E37301 | 198111 | 0 | 1981110 | 3735050 | LIGHTNING ARRESTERS | CYP | 101678 | 2002-12-31 | ARRESTER,SURGE, 27KV DISTRIBTN C | 1429.44 | 8 | EA
0003 | E37301 | 2153163 | 0 | 21531630 | 3735050 | LIGHTNING ARRESTERS | BAY | 101556 | 2011-05-05 | CUTOUTS, OIL FUSED | 1071.71 | 3 | EA
0003 | E37301 | 3311713 | 0 | 33117130 | 3735050 | LIGHTNING ARRESTERS | BRZ | 101652 | 2018-12-31 | LIGHTNING ARRESTERS | 1116.5 | 2 | EA
[5 empty] | 3735050 | LIGHTNING ARRESTERS |  |  |  |  | 258763.87
0003 | E37301 | 61649 | 0 | 616490 | 3735060 | CAPCITORS, 15 KVA, 7200 VOLT | STL | 101459 | 1998-12-31 | CAPCITORS, 15 KVA, 7200 VOLT | 1223.93 | 5 | EA
[5 empty] | 3735060 | CAPCITORS, 15 KVA, 7200 VOLT |  |  |  |  | 1223.93
0003 | E37301 | 61650 | 0 | 616500 | 3735090 | RELAY, PROTECTIVE | STL | 101459 | 1998-12-31 | RELAY, PROTECTIVE | 20964405.19 | 220586 | EA
0003 | E37301 | 3289288 | 0 | 32892880 | 3735090 | RELAY, PROTECTIVE | GAL | CA701194 | 2016-12-31 | RELAY, PROTECTIVE | 5373.81 | 29 | EA
0003 | E37301 | 3293804 | 0 | 32938040 | 3735090 | RELAY, PROTECTIVE | SHO | CA700827 | 2017-12-31 | RELAY, PROTECTIVE | 8880.94 | 73 | EA
0003 | E37301 | 3293968 | 0 | 32939680 | 3735090 | RELAY, PROTECTIVE | BEL | CA700827 | 2017-12-31 | RELAY, PROTECTIVE | 730.63 | 6 | EA
0003 | E37301 | 3305024 | 0 | 33050240 | 3735090 | RELAY, PROTECTIVE | FTB | CA700827 | 2017-12-31 | RELAY, PROTECTIVE | 3181.13 | 24 | EA
0003 | E37301 | 3309782 | 0 | 33097820 | 3735090 | RELAY, PROTECTIVE | KTY | CA700827 | 2018-12-31 | RELAY, PROTECTIVE | 7526.77 | 110 | EA
0003 | E37301 | 3311225 | 0 | 33112250 | 3735090 | RELAY, PROTECTIVE | BAY | CA700827 | 2018-12-31 | RELAY, PROTECTIVE | 2333.91 | 19 | EA
0003 | E37301 | 3311714 | 0 | 33117140 | 3735090 | RELAY, PROTECTIVE | BRZ | 101652 | 2018-12-31 | RELAY, PROTECTIVE | 1117.85 | 10 | EA
0003 | E37301 | 3311978 | 0 | 33119780 | 3735090 | RELAY, PROTECTIVE | SUG | CA700827 | 2018-12-31 | RELAY, PROTECTIVE | 220.48 | 2 | EA
0003 | E37301 | 3313808 | 0 | 33138080 | 3735090 | RELAY, PROTECTIVE | HUM | CA700827 | 2019-12-31 | RELAY, PROTECTIVE | 10947.9 | 94 | EA
[5 empty] | 3735090 | RELAY, PROTECTIVE |  |  |  |  | 21004718.61
0003 | E37301 | 2543556 | 0 | 25435560 | 3736146 | 30 FT SUGARLAND COBRA | STL | 101459 | 2012-12-31 | 30' SUGARLAND COBRA | 279667.78 | 246 | EA
[5 empty] | 3736146 | 30 FT SUGARLAND COBRA |  |  |  |  | 279667.78
0003 | E37301 | 61669 | 0 | 616690 | 3738005 | TRANSFORMER, OH,EC,211V, 25KV, 6.6 AMP | STL | 101459 | 1998-12-31 | TRANSFORMER, OH,EC,211V, 25KV, 6.6 AMP | 2327.95 | 2 | EA
[5 empty] | 3738005 | TRANSFORMER, OH,EC,211V, 25KV, 6.6 AMP |  |  |  |  | 2327.95
0003 | E37301 | 61670 | 0 | 616700 | 3738010 | TRANSFORMER, OH,EC, 2400V, 5KW, 6.6 AMP | STL | 101459 | 1998-12-31 | TRANSFORMER, OH,EC, 2400V, 5KW, 6.6 AMP | 371.37 | 1 | EA
[5 empty] | 3738010 | TRANSFORMER, OH,EC, 2400V, 5KW, 6.6 AMP |  |  |  |  | 371.37
0003 | E37301 | 61671 | 0 | 616710 | 3738015 | TRANSFORMER, OH,EC,2400V, 10KV, 6.6 AMP | STL | 101459 | 1998-12-31 | TRANSFORMER, OH,EC,2400V, 10KV, 6.6 AMP | 995.61 | 2 | EA
[5 empty] | 3738015 | TRANSFORMER, OH,EC,2400V, 10KV, 6.6 AMP |  |  |  |  | 995.61
0003 | E37301 | 61672 | 0 | 616720 | 3738020 | TRANSFORMER, OH, EC, 2400V, 15KV, 6.6AMP | STL | 101459 | 1998-12-31 | TRANSFORMER, OH, EC, 2400V, 15KV, 6.6AMP | 1794.99 | 3 | EA
[5 empty] | 3738020 | TRANSFORMER, OH, EC, 2400V, 15KV, 6.6AMP |  |  |  |  | 1794.99
0003 | E37301 | 61673 | 0 | 616730 | 3738023 | TRANSFORMER, OH,EC, 2400V, 15KW, 20 AMP | STL | 101459 | 1998-12-31 | TRANSFORMER, OH,EC, 2400V, 15KW, 20 AMP | 809.13 | 1 | EA
[5 empty] | 3738023 | TRANSFORMER, OH,EC, 2400V, 15KW, 20 AMP |  |  |  |  | 809.13
0003 | E37301 | 61674 | 0 | 616740 | 3738025 | TRANSFORMER, OH,EC, 2400V, 20KW, 3.3 AMP | STL | 101459 | 1998-12-31 | TRANSFORMER, OH,EC, 2400V, 20KW, 3.3 AMP | 1299.01 | 1 | EA
[5 empty] | 3738025 | TRANSFORMER, OH,EC, 2400V, 20KW, 3.3 AMP |  |  |  |  | 1299.01
0003 | E37301 | 61675 | 0 | 616750 | 3738030 | TRANSFORMER, OH,EC, 2400V, 25KW, 6.6 AMP | STL | 101459 | 1998-12-31 | TRANSFORMER, OH,EC, 2400V, 25KW, 6.6 AMP | 12494.97 | 15 | EA
[5 empty] | 3738030 | TRANSFORMER, OH,EC, 2400V, 25KW, 6.6 AMP |  |  |  |  | 12494.97
0003 | E37301 | 61676 | 0 | 616760 | 3738035 | TRANSFORMER, OH,EC, 7200V, 20KW, 3.3 AMP | STL | 101459 | 1998-12-31 | TRANSFORMER, OH,EC, 7200V, 20KW, 3.3 AMP | 7298.82 | 5 | EA
[5 empty] | 3738035 | TRANSFORMER, OH,EC, 7200V, 20KW, 3.3 AMP |  |  |  |  | 7298.82
0003 | E37301 | 61677 | 0 | 616770 | 3738040 | TRANSFORMER, OH,EC, 7200V, 25KW, 6.6 AMP | STL | 101459 | 1998-12-31 | TRANSFORMER, OH,EC, 7200V, 25KW, 6.6 AMP | 38592.7 | 26 | EA
[5 empty] | 3738040 | TRANSFORMER, OH,EC, 7200V, 25KW, 6.6 AMP |  |  |  |  | 38592.7
0003 | E37301 | 61681 | 0 | 616810 | 3738505 | CNTL EQ,SWITCH,REMOTE CONTROL, OIL, OH | STL | 101459 | 1998-12-31 | CNTL EQ,SWITCH,REMOTE CONTROL, OIL, OH | 26162.86 | 67 | EA
[5 empty] | 3738505 | CNTL EQ,SWITCH,REMOTE CONTROL, OIL, OH |  |  |  |  | 26162.86
0003 | E37301 | 61682 | 0 | 616820 | 3738510 | CNTL EQ,SWITCH,REMOTE CONTROL,OIL,SUBWAY | STL | 101459 | 1998-12-31 | CNTL EQ,SWITCH,REMOTE CONTROL,OIL,SUBWAY | 2212.46 | 4 | EA
[5 empty] | 3738510 | CNTL EQ,SWITCH,REMOTE CONTROL,OIL,SUBWAY |  |  |  |  | 2212.46
0003 | E37301 | 61683 | 0 | 616830 | 3738515 | CNTL EQ,SWITCH,AIR BREAK,208V,VAULT TYPE | STL | 101459 | 1998-12-31 | CNTL EQ,SWITCH,AIR BREAK,208V,VAULT TYPE | 12338.4 | 19 | EA
[5 empty] | 3738515 | CNTL EQ,SWITCH,AIR BREAK,208V,VAULT TYPE |  |  |  |  | 12338.4
0003 | E37301 | 61684 | 0 | 616840 | 3738520 | CONTROL EQUIPMENT, SWITCH, OIL FUSED | STL | 101459 | 1998-12-31 | CONTROL EQUIPMENT, SWITCH, OIL FUSED | 1082.47 | 15 | EA
[5 empty] | 3738520 | CONTROL EQUIPMENT, SWITCH, OIL FUSED |  |  |  |  | 1082.47
0003 | E37301 | 61685 | 0 | 616850 | 3738525 | CONTROL EQUIPMENT, SWITCH, KNIFE, FUSED | STL | 101459 | 1998-12-31 | CONTROL EQUIPMENT, SWITCH, KNIFE, FUSED | 456.27 | 10 | EA
[5 empty] | 3738525 | CONTROL EQUIPMENT, SWITCH, KNIFE, FUSED |  |  |  |  | 456.27
0003 | E37301 | 61686 | 0 | 616860 | 3738530 | CONTROL EQUPMNT, SWITCH, TIME CLOCK TYPE | STL | 101459 | 1998-12-31 | CONTROL EQUPMNT, SWITCH, TIME CLOCK TYPE | 529.8 | 13 | EA
[5 empty] | 3738530 | CONTROL EQUPMNT, SWITCH, TIME CLOCK TYPE |  |  |  |  | 529.8
0003 | E37301 | 61688 | 0 | 616880 | 3738540 | CONTROL EQUIPMENT, SWITCH, STARTER | STL | 101459 | 1998-12-31 | CONTROL EQUIPMENT, SWITCH, STARTER | 714.92 | 6 | EA
[5 empty] | 3738540 | CONTROL EQUIPMENT, SWITCH, STARTER |  |  |  |  | 714.92
0003 | E37301 | 61689 | 0 | 616890 | 3738545 | CONTROL EQUIPMENT, SWITCH, SAFETY, DPST | STL | 101459 | 1998-12-31 | CONTROL EQUIPMENT, SWITCH, SAFETY, DPST | 252.48 | 17 | EA
[5 empty] | 3738545 | CONTROL EQUIPMENT, SWITCH, SAFETY, DPST |  |  |  |  | 252.48
0003 | E37301 | 61690 | 0 | 616900 | 3738550 | CONTROL EQUIPMENT, SWITCH, SAFETY, TPST | STL | 101459 | 1998-12-31 | CONTROL EQUIPMENT, SWITCH, SAFETY, TPST | 8287.23 | 31 | EA
[5 empty] | 3738550 | CONTROL EQUIPMENT, SWITCH, SAFETY, TPST |  |  |  |  | 8287.23
0003 | E37301 | 61691 | 0 | 616910 | 3738555 | CONTROL EQUIPMENT, SWITCH, TIME, SAUTER | STL | 101459 | 1998-12-31 | CONTROL EQUIPMENT, SWITCH, TIME, SAUTER | 1163.67 | 2 | EA
[5 empty] | 3738555 | CONTROL EQUIPMENT, SWITCH, TIME, SAUTER |  |  |  |  | 1163.67
0003 | E37301 | 61692 | 0 | 616920 | 3738560 | CONTROL EQUIPMENT, RELAY, CONTROL | STL | 101459 | 1998-12-31 | CONTROL EQUIPMENT, RELAY, CONTROL | 3261432.65 | 2687 | EA
0003 | E37301 | 61692 | 9999 | 616929999 | 3738560 | CONTROL EQUIPMENT, RELAY, CONTROL | STL | 101459 | 1998-12-31 | CONTROL EQUIPMENT, RELAY, CONTROL | -43.66 | 0 | EA
0003 | E37301 | 1257919 | 0 | 12579190 | 3738560 | CONTROL EQUIPMENT, RELAY, CONTROL | BEL | 101036 | 2005-12-31 | Control Equipment Relay, Control | 3078271.82 | 419 | EA
0003 | E37301 | 1284754 | 0 | 12847540 | 3738560 | CONTROL EQUIPMENT, RELAY, CONTROL | HUM | 101036 | 2010-12-31 | Control Equipment Relay, Control | 37801.75 | 11 | EA
0003 | E37301 | 1333973 | 0 | 13339730 | 3738560 | CONTROL EQUIPMENT, RELAY, CONTROL | GPT | 101036 | 2006-12-31 | Control Equipment Relay, Control | 12297.53 | 7 | EA
0003 | E37301 | 1597801 | 0 | 15978010 | 3738560 | CONTROL EQUIPMENT, RELAY, CONTROL | GAL | 101575 | 2007-12-31 | CONTROL EQUIPMENT, RELAY, CONTROL | 83880.34 | 22 | EA
0003 | E37301 | 2527734 | 0 | 25277340 | 3738560 | CONTROL EQUIPMENT, RELAY, CONTROL | SHO | 101574 | 2012-12-31 | CONTROL EQUIPMENT, RELAY, CONTROL | 17123.45 | 1 | EA
0003 | E37301 | 2888644 | 0 | 28886440 | 3738560 | CONTROL EQUIPMENT, RELAY, CONTROL | SBR | 101627 | 2014-12-31 | CONTROL EQUIPMENT, RELAY, CONTROL | 2001.89 | 6 | EA
0003 | E37301 | 3261870 | 0 | 32618700 | 3738560 | CONTROL EQUIPMENT, RELAY, CONTROL | SUG | CA700103 | 2016-12-31 | CONTROL EQUIPMENT, RELAY, CONTROL | 22747.97 | 12 | EA
0003 | E37301 | 3311719 | 0 | 33117190 | 3738560 | CONTROL EQUIPMENT, RELAY, CONTROL | BRZ | 101652 | 2018-12-31 | CONTROL EQUIPMENT, RELAY, CONTROL | 3408.86 | 2 | EA
[5 empty] | 3738560 | CONTROL EQUIPMENT, RELAY, CONTROL |  |  |  |  | 6518922.6
0003 | E37301 | 61693 | 0 | 616930 | 3738565 | CONTROL EQUIPMENT, PROTECTOR, NOVALUX | STL | 101459 | 1998-12-31 | CONTROL EQUIPMENT, PROTECTOR, NOVALUX | 137.48 | 2 | EA
[5 empty] | 3738565 | CONTROL EQUIPMENT, PROTECTOR, NOVALUX |  |  |  |  | 137.48
0003 | E37301 | 61694 | 0 | 616940 | 3738570 | TRF,CURRENT,66/20AMP,IL CLASS,W/BOX | STL | 101459 | 1998-12-31 | TRF,CURRENT,66/20AMP,IL CLASS,W/BOX | 144.05 | 6 | EA
[5 empty] | 3738570 | TRF,CURRENT,66/20AMP,IL CLASS,W/BOX |  |  |  |  | 144.05
[10 empty] | Street Lighting (SLS) - Overhead Total | 161916727.8122
0003 | E37301 | 311987 | 0 | 3119870 | 3730010 | KATY ACORN ARLI ARM | STL | 101459 | 2002-12-31 | KATY ACORN ARLI ARM | 40647.11 | 74 | EA
[5 empty] | 3730010 | KATY ACORN ARLI ARM |  |  |  |  | 40647.11
0003 | E37301 | 2965986 | 0 | 29659860 | 3730997 | LUMINAIRE, LED | STL | 101459 | 2014-12-31 | LUMINAIRE, LED | 39963631.7067 | 133086.8024 | EA
0003 | E37301 | 2965986 | 9999 | 29659869999 | 3730997 | LUMINAIRE, LED | STL | 101459 | 2014-09-30 | LUMINAIRE, LED | 453661.3982 | 489.0663 | EA
0003 | E37301 | 3289287 | 0 | 32892870 | 3730997 | LUMINAIRE, LED | GAL | CA701194 | 2016-12-31 | LUMINAIRE, LED | 11433.1458 | 32.2237 | EA
0003 | E37301 | 3290579 | 0 | 32905790 | 3730997 | LUMINAIRE, LED | HCL | 101652 | 2016-12-31 | LUMINAIRE, LED | 1894.987 | 5.7105 | EA
0003 | E37301 | 3293803 | 0 | 32938030 | 3730997 | LUMINAIRE, LED | SHO | CA700827 | 2017-12-31 | LUMINAIRE, LED | 27076.2547 | 79.5396 | EA
0003 | E37301 | 3293969 | 0 | 32939690 | 3730997 | LUMINAIRE, LED | BEL | CA700827 | 2017-12-31 | LUMINAIRE, LED | 1464.5393 | 2.8553 | EA
0003 | E37301 | 3305023 | 0 | 33050230 | 3730997 | LUMINAIRE, LED | FTB | CA700827 | 2017-12-31 | LUMINAIRE, LED | 3720.7501 | 11.4211 | EA
0003 | E37301 | 3309780 | 0 | 33097800 | 3730997 | LUMINAIRE, LED | KTY | CA700827 | 2018-12-31 | LUMINAIRE, LED | 22794.9221 | 83.2106 | EA
0003 | E37301 | 3311224 | 0 | 33112240 | 3730997 | LUMINAIRE, LED | BAY | CA700827 | 2018-12-31 | LUMINAIRE, LED | 29922.4818 | 79.9474 | EA
0003 | E37301 | 3311709 | 0 | 33117090 | 3730997 | LUMINAIRE, LED | BRZ | 101652 | 2018-12-31 | LUMINAIRE, LED | 14817.1295 | 47.3158 | EA
0003 | E37301 | 3311979 | 0 | 33119790 | 3730997 | LUMINAIRE, LED | SUG | CA700827 | 2018-12-31 | LUMINAIRE, LED | 10766.8572 | 39.1579 | EA
0003 | E37301 | 3313807 | 0 | 33138070 | 3730997 | LUMINAIRE, LED | HUM | CA700827 | 2019-12-31 | LUMINAIRE, LED | 18669.2178 | 62.0001 | EA
0003 | E37301 | 3322757 | 0 | 33227570 | 3730997 | LUMINAIRE, LED | CYP | CA700827 | 2020-12-31 | LUMINAIRE, LED | 34376.301 | 89.7369 | EA
0003 | E37301 | 3346839 | 0 | 33468390 | 3730997 | LUMINAIRE, LED | GPT | CA700827 | 2021-12-31 | LUMINAIRE, LED | 5637.3066 | 15.0921 | EA
[10 empty] | LUMINAIRE, LED | 40599866.9978 | 134124.0797
0003 | E37301 | 2848857 | 0 | 28488570 | 3730999 | LUMINAIRE, MH | STL | 101459 | 2014-12-31 | LUMINAIRE, MH | 261305.0826 | 664.0533 | EA
0003 | E37301 | 2848857 | 9999 | 28488579999 | 3730999 | LUMINAIRE, MH | STL | 101459 | 2014-04-30 | LUMINAIRE, MH | 2132.5941 | 0.81579 | EA
0003 | E37301 | 3286713 | 0 | 32867130 | 3730999 | LUMINAIRE, MH | SHO | CA700827 | 2016-12-31 | LUMINAIRE, MH | 3289.6539 | 11.829 | EA
0003 | E37301 | 3311930 | 0 | 33119300 | 3730999 | LUMINAIRE, MH | BRZ | 101652 | 2018-12-31 | LUMINAIRE, MH | 344.1167 | 1.2237 | EA
[10 empty] | LUMINAIRE, MH | 267071.4473 | 677.9217
0003 | E37301 | 2796364 | 0 | 27963640 | 3731000 | LUMINAIRE, HPS | STL | 101459 | 2014-04-09 | LUMINAIRE, HPS | 7491447.4921 | 30097.3587 | EA
0003 | E37301 | 2796364 | 9999 | 27963649999 | 3731000 | LUMINAIRE, HPS | STL | 101459 | 2014-01-31 | LUMINAIRE, HPS | 1000366.7737 | 1025.0405 | EA
0003 | E37301 | 2888637 | 0 | 28886370 | 3731000 | LUMINAIRE, HPS | CYP | 101678 | 2014-12-31 | LUMINAIRE, HPS | 15895.8531 | 169.6844 | EA
0003 | E37301 | 2888640 | 0 | 28886400 | 3731000 | LUMINAIRE, HPS | GPT | 101675 | 2014-12-31 | LUMINAIRE, HPS | 7636.6658 | 77.0922 | EA
0003 | E37301 | 2949785 | 0 | 29497850 | 3731000 | LUMINAIRE, HPS | HUM | CA700827 | 2014-12-31 | LUMINAIRE, HPS | 13219.494 | 157.8554 | EA
0003 | E37301 | 3010829 | 0 | 30108290 | 3731000 | LUMINAIRE, HPS | FTB | CA700827 | 2014-12-31 | LUMINAIRE, HPS | 4536.3283 | 32.2237 | EA
0003 | E37301 | 3031724 | 0 | 30317240 | 3731000 | LUMINAIRE, HPS | SUG | CA700827 | 2015-12-31 | LUMINAIRE, HPS | 3633.9908 | 19.9869 | EA
0003 | E37301 | 3061407 | 0 | 30614070 | 3731000 | LUMINAIRE, HPS | KTY | CA700827 | 2015-12-31 | LUMINAIRE, HPS | 8082.4055 | 93.0001 | EA
0003 | E37301 | 3233793 | 0 | 32337930 | 3731000 | LUMINAIRE, HPS | BEL | CA700562 | 2015-12-31 | LUMINAIRE, HPS | 390.1966 | 2.0395 | EA
0003 | E37301 | 3233810 | 0 | 32338100 | 3731000 | LUMINAIRE, HPS | SBR | CA700416 | 2015-12-31 | LUMINAIRE, HPS | 966.7604 | 8.5658 | EA
0003 | E37301 | 3287633 | 0 | 32876330 | 3731000 | LUMINAIRE, HPS | BAY | CA700827 | 2016-12-31 | LUMINAIRE, HPS | 9696.059 | 90.1448 | EA
0003 | E37301 | 3289342 | 0 | 32893420 | 3731000 | LUMINAIRE, HPS | GAL | CA700827 | 2016-12-31 | LUMINAIRE, HPS | 3164.0018 | 6.9342 | EA
0003 | E37301 | 3311710 | 0 | 33117100 | 3731000 | LUMINAIRE, HPS | BRZ | 101652 | 2018-12-31 | LUMINAIRE, HPS | 704.4716 | 4.079 | EA
[10 empty] | LUMINAIRE, HPS | 8559740.4927 | 31784.0051
0003 | E37301 | 61651 | 0 | 616510 | 3736025 | LIGHTING STND, UG,SODIUM VAP,1LT,W/BRKT | STL | 101459 | 1998-12-31 | LIGHTING STND, UG,SODIUM VAP,1LT,W/BRKT | -560.37 | 1 | EA
[5 empty] | 3736025 | LIGHTING STND, UG,SODIUM VAP,1LT,W/BRKT |  |  |  |  | -560.37
0003 | E37301 | 61652 | 0 | 616520 | 3736115 | LIGHTING BRACKET, UNDERGROUND, MV, 1LT ( | STL | 101459 | 1998-12-31 | LTNG BRKT,UG,MV,1LT (ON RICE HOTEL) | 385.33 | 2 | EA
[5 empty] | 3736115 | LIGHTING BRACKET, UNDERGROUND, MV, 1LT ( |  |  |  |  | 385.33
0003 | E37301 | 61653 | 0 | 616530 | 3736120 | LIGHTING BRACKET, UNDERGROUND, MV, 2LT ( | STL | 101459 | 1998-12-31 | LTNG BRKT,UG,MV,2LT (ON RICE HOTEL) | 254.59 | 2 | EA
[5 empty] | 3736120 | LIGHTING BRACKET, UNDERGROUND, MV, 2LT ( |  |  |  |  | 254.59
0003 | E37301 | 61654 | 0 | 616540 | 3736130 | LIGHTING BRACKET, UNDERGROUND, MV, 1LT ( | STL | 101459 | 1998-12-31 | LTNG BRKT,UG,MV,1LT (ON MOODY HOUSE) | 676.15 | 2 | EA
[5 empty] | 3736130 | LIGHTING BRACKET, UNDERGROUND, MV, 1LT ( |  |  |  |  | 676.15
0003 | E37301 | 61655 | 0 | 616550 | 3736131 | LIGHTING STANDARDS, UNDERGROUND 1LT NO B | STL | 101459 | 1998-12-31 | LIGHTING STANDARDS, UNDERGROUND 1LT NO/B | 8993901.58 | 6999 | EA
0003 | E37301 | 61655 | 9999 | 616559999 | 3736131 | LIGHTING STANDARDS, UNDERGROUND 1LT NO B | STL | 101459 | 1998-12-31 | LIGHTING STANDARDS, UNDERGROUND 1LT NO/B | 55310.9 | 34 | EA
0003 | E37301 | 3309781 | 0 | 33097810 | 3736131 | LIGHTING STANDARDS, UNDERGROUND 1LT NO B | KTY | CA700827 | 2018-12-31 | LIGHTING STANDARDS, UNDERGROUND 1LT NO B | 95866.79 | 83 | EA
0003 | E37301 | 3316814 | 0 | 33168140 | 3736131 | LIGHTING STANDARDS, UNDERGROUND 1LT NO B | SUG | CA700827 | 2019-12-31 | LIGHTING STANDARDS, UNDERGROUND 1LT NO B | 18187.69 | 14 | EA
0003 | E37301 | 3322758 | 0 | 33227580 | 3736131 | LIGHTING STANDARDS, UNDERGROUND 1LT NO B | CYP | CA700827 | 2020-12-31 | LIGHTING STANDARDS, UNDERGROUND 1LT NO B | 1539.81 | 1 | EA
[5 empty] | 3736131 | LIGHTING STANDARDS, UNDERGROUND 1LT NO B |  |  |  |  | 9164806.77
0003 | E37301 | 61656 | 0 | 616560 | 3736134 | LIGHTING STANDARDS, UNDERGROUND 1LT W/ B | STL | 101459 | 1998-12-31 | LIGHTING STANDARDS, UNDERGROUND 1LT W/BR | 200487327.35 | 337092 | EA
0003 | E37301 | 61656 | 9999 | 616569999 | 3736134 | LIGHTING STANDARDS, UNDERGROUND 1LT W/ B | STL | 101459 | 1999-03-31 | LIGHTING STANDARDS, UNDERGROUND 1LT W/BR | 754898.28 | 705 | EA
0003 | E37301 | 197831 | 0 | 1978310 | 3736134 | LIGHTING STANDARDS, UNDERGROUND 1LT W/ B | GPT | 101675 | 2002-12-31 | LIGHTING STANDARDS, UNDERGROUND 1LT W/BR | 173427.28 | 224 | EA
0003 | E37301 | 2153156 | 0 | 21531560 | 3736134 | LIGHTING STANDARDS, UNDERGROUND 1LT W/ B | MPK | 101677 | 2011-05-05 | LIGHTING STANDARDS, UNDERGROUND 1LT W/BR | 77257.7 | 122 | EA
0003 | E37301 | 2153263 | 0 | 21532630 | 3736134 | LIGHTING STANDARDS, UNDERGROUND 1LT W/ B | BAY | 101556 | 2011-05-11 | LIGHTING STANDARDS, UNDERGROUND 1LT W/BR | 422726.28 | 568 | EA
0003 | E37301 | 2949788 | 0 | 29497880 | 3736134 | LIGHTING STANDARDS, UNDERGROUND 1LT W/ B | HUM | CA700827 | 2014-12-31 | LIGHTING STANDARDS, UNDERGROUND 1LT W/ B | 356600.33 | 541 | EA
0003 | E37301 | 3010833 | 0 | 30108330 | 3736134 | LIGHTING STANDARDS, UNDERGROUND 1LT W/ B | FTB | CA700827 | 2014-12-31 | LIGHTING STANDARDS, UNDERGROUND 1LT W/ B | 76313.04 | 114 | EA
0003 | E37301 | 3031727 | 0 | 30317270 | 3736134 | LIGHTING STANDARDS, UNDERGROUND 1LT W/ B | SUG | CA700827 | 2015-12-31 | LIGHTING STANDARDS, UNDERGROUND 1LT W/ B | 76787.15 | 127 | EA
0003 | E37301 | 3061409 | 0 | 30614090 | 3736134 | LIGHTING STANDARDS, UNDERGROUND 1LT W/ B | KTY | CA700827 | 2015-12-31 | LIGHTING STANDARDS, UNDERGROUND 1LT W/ B | 265549.1 | 349 | EA
0003 | E37301 | 3251838 | 0 | 32518380 | 3736134 | LIGHTING STANDARDS, UNDERGROUND 1LT W/ B | HCL | CA700827 | 2015-12-31 | LIGHTING STANDARDS, UNDERGROUND 1LT W/ B | 10382.02 | 14 | EA
0003 | E37301 | 3284711 | 0 | 32847110 | 3736134 | LIGHTING STANDARDS, UNDERGROUND 1LT W/ B | CYP | CA700827 | 2016-12-31 | LIGHTING STANDARDS, UNDERGROUND 1LT W/ B | 500659.58 | 629 | EA
0003 | E37301 | 3289344 | 0 | 32893440 | 3736134 | LIGHTING STANDARDS, UNDERGROUND 1LT W/ B | GAL | CA700827 | 2016-12-31 | LIGHTING STANDARDS, UNDERGROUND 1LT W/ B | 44203.66 | 67 | EA
0003 | E37301 | 3290586 | 0 | 32905860 | 3736134 | LIGHTING STANDARDS, UNDERGROUND 1LT W/ B | SBR | 101627 | 2019-12-31 | LIGHTING STANDARDS, UNDERGROUND 1LT W/ B | 15613.63 | 20 | EA
0003 | E37301 | 3293806 | 0 | 32938060 | 3736134 | LIGHTING STANDARDS, UNDERGROUND 1LT W/ B | SHO | CA700827 | 2017-12-31 | LIGHTING STANDARDS, UNDERGROUND 1LT W/ B | 144340.18 | 198 | EA
0003 | E37301 | 3293964 | 0 | 32939640 | 3736134 | LIGHTING STANDARDS, UNDERGROUND 1LT W/ B | BEL | CA700827 | 2017-12-31 | LIGHTING STANDARDS, UNDERGROUND 1LT W/ B | 6880.01 | 10 | EA
0003 | E37301 | 3311715 | 0 | 33117150 | 3736134 | LIGHTING STANDARDS, UNDERGROUND 1LT W/ B | BRZ | 101652 | 2018-12-31 | LIGHTING STANDARDS, UNDERGROUND 1LT W/ B | 84850.09 | 124 | EA
[5 empty] | 3736134 | LIGHTING STANDARDS, UNDERGROUND 1LT W/ B |  |  |  |  | 203497815.68
0003 | E37301 | 2152672 | 0 | 21526720 | 3736135 | LTG SRD UG 1 LT W\BRKT CONCRETE | STL | 101459 | 2011-05-05 | LTG SRD UG 1 LT W\BRKT CONCRETE | 27954.04 | 297 | EA
[5 empty] | 3736135 | LTG SRD UG 1 LT W\BRKT CONCRETE |  |  |  |  | 27954.04
0003 | E37301 | 61658 | 0 | 616580 | 3736137 | LIGHTING STANDARDS, UNDERGROUND 2LT W/BR | STL | 101459 | 1998-12-31 | LIGHTING STANDARDS UNDERGROUND 2LT W/BRK | 2309964.09 | 2596 | EA
0003 | E37301 | 61658 | 9999 | 616589999 | 3736137 | LIGHTING STANDARDS, UNDERGROUND 2LT W/BR | STL | 101459 | 1999-04-30 | LIGHTING STANDARDS UNDERGROUND 2LT W/BRK | 3643.32 | 1 | EA
[5 empty] | 3736137 | LIGHTING STANDARDS, UNDERGROUND 2LT W/BR |  |  |  |  | 2313607.41
0003 | E37301 | 61659 | 0 | 616590 | 3736138 | LIGHTING STANDARDS, UNDERGROUND MAIN ST | STL | 101459 | 1998-12-31 | LTING STD UG MAIN ST 2LT W/BKT | 5506919.85 | 944 | EA
[5 empty] | 3736138 | LIGHTING STANDARDS, UNDERGROUND MAIN ST |  |  |  |  | 5506919.85
0003 | E37301 | 61660 | 0 | 616600 | 3736140 | LIGHTING BRACKET UNDERGROUND SINGLE LIGH | STL | 101459 | 1998-12-31 | LIGHTING BRACKET UNDERGROUND 1LT ON CITY | 25050 | 90 | EA
[5 empty] | 3736140 | LIGHTING BRACKET UNDERGROUND SINGLE LIGH |  |  |  |  | 25050
0003 | E37301 | 287939 | 0 | 2879390 | 3736145 | TEXAN POLE 38 FT. | STL | 101459 | 2002-12-31 | Texan Pole 38 Ft. | 90878.93 | 19 | EA
[5 empty] | 3736145 | TEXAN POLE 38 FT. |  |  |  |  | 90878.93
0003 | E37301 | 287938 | 0 | 2879380 | 3736150 | THEATRE POLE 33FT. | STL | 101459 | 2002-12-31 | Theatre Pole 33ft. | 244913.7 | 265 | EA
[5 empty] | 3736150 | THEATRE POLE 33FT. |  |  |  |  | 244913.7
0003 | E37301 | 61661 | 0 | 616610 | 3737001 | CONDUIT, CLAY AND CONCRETE | STL | 101459 | 1998-12-31 | CONDUIT, CLAY AND CONCRETE | 2524.61 | 3308 | FT
[5 empty] | 3737001 | CONDUIT, CLAY AND CONCRETE |  |  |  |  | 2524.61
0003 | E37301 | 61662 | 0 | 616620 | 3737002 | CONDUIT, FIBER | STL | 101459 | 1998-12-31 | CONDUIT, FIBRE | 184500.16 | 389959 | FT
[5 empty] | 3737002 | CONDUIT, FIBER |  |  |  |  | 184500.16
0003 | E37301 | 61663 | 0 | 616630 | 3737003 | CONDUIT, STEEL | STL | 101459 | 1998-12-31 | CONDUIT, STEEL | 3843301.75 | 2218159 | FT
[5 empty] | 3737003 | CONDUIT, STEEL |  |  |  |  | 3843301.75
0003 | E37301 | 61664 | 0 | 616640 | 3737004 | CONDUIT, ALUMINUM | STL | 101459 | 1998-12-31 | CONDUIT, ALUMINUM | 6538.74 | 3459 | FT
[5 empty] | 3737004 | CONDUIT, ALUMINUM |  |  |  |  | 6538.74
0003 | E37301 | 61665 | 0 | 616650 | 3737005 | CONDUIT, PLASTIC | STL | 101459 | 1998-12-31 | CONDUIT, PLASTIC | 29449734.1 | 16814801.667 | FT
0003 | E37301 | 61665 | 9999 | 616659999 | 3737005 | CONDUIT, PLASTIC | STL | 101459 | 1999-03-31 | CONDUIT, PLASTIC | 1507.36 | 1300 | FT
0003 | E37301 | 117442 | 0 | 1174420 | 3737005 | CONDUIT, PLASTIC | BEL | 101557 | 2018-12-31 | CONDUIT, PLASTIC | 22275.03 | 16847 | FT
0003 | E37301 | 117443 | 0 | 1174430 | 3737005 | CONDUIT, PLASTIC | BRY | 101677 | 2000-12-31 | CONDUIT, PLASTIC | 1210.7 | 550 | FT
0003 | E37301 | 117453 | 0 | 1174530 | 3737005 | CONDUIT, PLASTIC | SHO | 101574 | 1999-11-30 | CONDUIT, PLASTIC | 71790.09 | 55339 | FT
0003 | E37301 | 117454 | 0 | 1174540 | 3737005 | CONDUIT, PLASTIC | SBR | 101627 | 1999-11-18 | CONDUIT, PLASTIC | 15424.83 | 10819 | FT
0003 | E37301 | 2152673 | 0 | 21526730 | 3737005 | CONDUIT, PLASTIC | BAY | 101556 | 2011-05-05 | CONDUIT, PLASTIC | 32519.32 | 13517 | FT
0003 | E37301 | 2152676 | 0 | 21526760 | 3737005 | CONDUIT, PLASTIC | FTB | 101530 | 2011-05-05 | CONDUIT, PLASTIC | 115003.75 | 67891 | FT
0003 | E37301 | 2152677 | 0 | 21526770 | 3737005 | CONDUIT, PLASTIC | GPT | 101675 | 2011-05-05 | CONDUIT, PLASTIC | 145041.96 | 80548 | FT
0003 | E37301 | 2153148 | 0 | 21531480 | 3737005 | CONDUIT, PLASTIC | HUM | 101458 | 2011-05-05 | CONDUIT, PLASTIC | 63872.92 | 38773 | FT
0003 | E37301 | 2153150 | 0 | 21531500 | 3737005 | CONDUIT, PLASTIC | MPK | 101677 | 2011-05-05 | CONDUIT, PLASTIC | 9386.89 | 3095 | FT
0003 | E37301 | 2153260 | 0 | 21532600 | 3737005 | CONDUIT, PLASTIC | CYP | 101678 | 2011-05-11 | CONDUIT, PLASTIC | 309080.03 | 165989 | FT
0003 | E37301 | 2153281 | 0 | 21532810 | 3737005 | CONDUIT, PLASTIC | KTY | 101570 | 2011-05-12 | CONDUIT, PLASTIC | 153049.22 | 107109 | FT
0003 | E37301 | 2153282 | 0 | 21532820 | 3737005 | CONDUIT, PLASTIC | SUG | 101566 | 2011-05-12 | CONDUIT, PLASTIC | 65229.62 | 40609 | FT
0003 | E37301 | 3311716 | 0 | 33117160 | 3737005 | CONDUIT, PLASTIC | BRZ | 101652 | 2018-12-31 | CONDUIT, PLASTIC | 40184.81 | 30007 | FT
[5 empty] | 3737005 | CONDUIT, PLASTIC |  |  |  |  | 30495310.63
0003 | E37301 | 61666 | 0 | 616660 | 3737010 | CABLE, UNDERGROUND, COPPER | STL | 101459 | 1998-12-31 | CABLE, UNDERGROUND, COPPER | 70291497.41 | 31305602.575 | FT
0003 | E37301 | 61666 | 9999 | 616669999 | 3737010 | CABLE, UNDERGROUND, COPPER | STL | 101459 | 1999-02-28 | CABLE, UNDERGROUND, COPPER | 624524.26 | 88473 | FT
0003 | E37301 | 190079 | 0 | 1900790 | 3737010 | CABLE, UNDERGROUND, COPPER | BAY | 101556 | 1999-12-31 | CABLE, UNDERGROUND, COPPER | 70761.9 | 32026 | FT
0003 | E37301 | 194620 | 0 | 1946200 | 3737010 | CABLE, UNDERGROUND, COPPER | MPK | 101677 | 1999-11-30 | CABLE, UNDERGROUND, COPPER | 44685.78 | 19021 | FT
0003 | E37301 | 197830 | 0 | 1978300 | 3737010 | CABLE, UNDERGROUND, COPPER | GAL | 101575 | 1999-12-31 | CABLE, UNDERGROUND, COPPER | 16241.24 | 5974 | FT
0003 | E37301 | 197833 | 0 | 1978330 | 3737010 | CABLE, UNDERGROUND, COPPER | KTY | 101570 | 1999-12-31 | CABLE, UNDERGROUND, COPPER | 47415.54 | 25298 | FT
0003 | E37301 | 268447 | 0 | 2684470 | 3737010 | CABLE, UNDERGROUND, COPPER | HUM | 101458 | 2000-12-31 | CABLE, UNDERGROUND, COPPER | 61931.42 | 34156 | FT
0003 | E37301 | 276233 | 0 | 2762330 | 3737010 | CABLE, UNDERGROUND, COPPER | GPT | 101675 | 2000-12-31 | CABLE, UNDERGROUND, COPPER | 38561.06 | 19471 | FT
0003 | E37301 | 344312 | 0 | 3443120 | 3737010 | CABLE, UNDERGROUND, COPPER | SBR | 101627 | 2002-12-31 | CABLE #12 INSULATED CU 600V SO | 3810.16 | 1552 | FT
0003 | E37301 | 344314 | 0 | 3443140 | 3737010 | CABLE, UNDERGROUND, COPPER | SHO | 101574 | 2002-12-31 | CABLE #12 INSULATED CU 600 V SO | 31999.72 | 15359 | FT
0003 | E37301 | 355545 | 0 | 3555450 | 3737010 | CABLE, UNDERGROUND, COPPER | HCL | 101557 | 2000-12-31 | CABLE, UNDERGROUND, COPPER | 1677.78 | 840 | FT
0003 | E37301 | 441991 | 0 | 4419910 | 3737010 | CABLE, UNDERGROUND, COPPER | CYP | 101678 | 2002-12-31 | CABLE, UNDERGROUND-COPPER | 107161.13 | 49950 | FT
0003 | E37301 | 1709010 | 0 | 17090100 | 3737010 | CABLE, UNDERGROUND, COPPER | SUG | 101566 | 2008-12-31 | CABLE, UNDERGROUND, COPPER | 14358.77 | 9295 | FT
0003 | E37301 | 2153174 | 0 | 21531740 | 3737010 | CABLE, UNDERGROUND, COPPER | BEL | 101557 | 2011-05-05 | CABLE, UNDERGROUND, COPPER | 114138.45 | 7251 | FT
0003 | E37301 | 3010830 | 0 | 30108300 | 3737010 | CABLE, UNDERGROUND, COPPER | FTB | CA700827 | 2014-12-31 | CABLE, UNDERGROUND, COPPER | 12447.48 | 6910 | FT
0003 | E37301 | 3311717 | 0 | 33117170 | 3737010 | CABLE, UNDERGROUND, COPPER | BRZ | 101652 | 2018-12-31 | CABLE, UNDERGROUND, COPPER | 15806.43 | 8695 | FT
0003 | E37301 | 3311987 | 0 | 33119870 | 3737010 | CABLE, UNDERGROUND, COPPER | SHO | 101574 | 2018-12-31 | CABLE #12 INSULATED CU 600 V SO | 861.56 | 5 | EA
[5 empty] | 3737010 | CABLE, UNDERGROUND, COPPER |  |  |  |  | 71497880.09
0003 | E37301 | 61667 | 0 | 616670 | 3737020 | CABLE, UNDERGROUND, ALUMINUM | STL | 101459 | 1998-12-31 | CABLE, UNDERGROUND, ALUMINUM | 217259727.79 | 147139642.442 | FT
0003 | E37301 | 61667 | 9999 | 616679999 | 3737020 | CABLE, UNDERGROUND, ALUMINUM | STL | 101459 | 1999-03-31 | CABLE, UNDERGROUND, ALUMINUM | 1139544.9 | 225336 | FT
0003 | E37301 | 197826 | 0 | 1978260 | 3737020 | CABLE, UNDERGROUND, ALUMINUM | BAY | 101556 | 1999-12-31 | CABLE, UNDERGROUND, ALUMINUM? | 177742.78 | 169684 | FT
0003 | E37301 | 2153157 | 0 | 21531570 | 3737020 | CABLE, UNDERGROUND, ALUMINUM | MPK | 101677 | 2011-05-05 | CABLE, UNDERGROUND, ALUMINUM | 41468.98 | 36960 | FT
0003 | E37301 | 2949786 | 0 | 29497860 | 3737020 | CABLE, UNDERGROUND, ALUMINUM | HUM | CA700827 | 2014-12-31 | CABLE, UNDERGROUND, ALUMINUM | 183629.41 | 168616 | FT
0003 | E37301 | 2995278 | 0 | 29952780 | 3737020 | CABLE, UNDERGROUND, ALUMINUM | GPT | CA700827 | 2014-12-31 | CABLE, UNDERGROUND, ALUMINUM | 85704.73 | 68056 | FT
0003 | E37301 | 3010831 | 0 | 30108310 | 3737020 | CABLE, UNDERGROUND, ALUMINUM | FTB | CA700827 | 2014-12-31 | CABLE, UNDERGROUND, ALUMINUM | 45239.26 | 40790 | FT
0003 | E37301 | 3031725 | 0 | 30317250 | 3737020 | CABLE, UNDERGROUND, ALUMINUM | SUG | CA700827 | 2015-12-31 | CABLE, UNDERGROUND, ALUMINUM | 48525.43 | 51493 | FT
0003 | E37301 | 3061408 | 0 | 30614080 | 3737020 | CABLE, UNDERGROUND, ALUMINUM | KTY | CA700827 | 2015-12-31 | CABLE, UNDERGROUND, ALUMINUM | 140891.09 | 131452 | FT
0003 | E37301 | 3251837 | 0 | 32518370 | 3737020 | CABLE, UNDERGROUND, ALUMINUM | HCL | CA700827 | 2015-12-31 | CABLE, UNDERGROUND, ALUMINUM | 4515.01 | 3666 | FT
0003 | E37301 | 3284710 | 0 | 32847100 | 3737020 | CABLE, UNDERGROUND, ALUMINUM | CYP | CA700827 | 2016-12-31 | CABLE, UNDERGROUND, ALUMINUM | 233158.42 | 178267 | FT
0003 | E37301 | 3286714 | 0 | 32867140 | 3737020 | CABLE, UNDERGROUND, ALUMINUM | SHO | CA700827 | 2016-12-31 | CABLE, UNDERGROUND, ALUMINUM | 85437.18 | 69800 | FT
0003 | E37301 | 3289343 | 0 | 32893430 | 3737020 | CABLE, UNDERGROUND, ALUMINUM | GAL | CA700827 | 2016-12-31 | CABLE, UNDERGROUND, ALUMINUM | 30123.17 | 27648 | FT
0003 | E37301 | 3293967 | 0 | 32939670 | 3737020 | CABLE, UNDERGROUND, ALUMINUM | BEL | CA700827 | 2017-12-31 | CABLE, UNDERGROUND, ALUMINUM | 4218.5 | 3651 | FT
0003 | E37301 | 3311718 | 0 | 33117180 | 3737020 | CABLE, UNDERGROUND, ALUMINUM | BRZ | 101652 | 2018-12-31 | CABLE, UNDERGROUND, ALUMINUM | 64919.2 | 45314 | FT
0003 | E37301 | 3312578 | 0 | 33125780 | 3737020 | CABLE, UNDERGROUND, ALUMINUM | SBR | CA700827 | 2019-12-31 | CABLE, UNDERGROUND, ALUMINUM | 3456.77 | 2554 | FT
[5 empty] | 3737020 | CABLE, UNDERGROUND, ALUMINUM |  |  |  |  | 219548302.62
0003 | E37301 | 61668 | 0 | 616680 | 3737120 | WIRE, UNDERGROUND, COPPER, BARE | STL | 101459 | 1998-12-31 | WIRE, UNDERGROUND, COPPR, BARE | 75766.75 | 88078 | LB
[5 empty] | 3737120 | WIRE, UNDERGROUND, COPPER, BARE |  |  |  |  | 75766.75
0003 | E37301 | 61678 | 0 | 616780 | 3738060 | TRANSFORMER, UG,EC, 211V,25KW, 6.6 AMP | STL | 101459 | 1998-12-31 | TRANSFORMER, UG,EC, 211V,25KW, 6.6 AMP | 18505.24 | 12 | EA
[5 empty] | 3738060 | TRANSFORMER, UG,EC, 211V,25KW, 6.6 AMP |  |  |  |  | 18505.24
0003 | E37301 | 61679 | 0 | 616790 | 3738065 | TRANSFORMER, UG,EC,2400V, 10KW, 6.6 AMP | STL | 101459 | 1998-12-31 | TRANSFORMER, UG,EC,2400V, 10KW, 6.6 AMP | 542.63 | 1 | EA
[5 empty] | 3738065 | TRANSFORMER, UG,EC,2400V, 10KW, 6.6 AMP |  |  |  |  | 542.63
0003 | E37301 | 61680 | 0 | 616800 | 3738070 | TRANSFORMER, UG,EC, 2400V, 25KW, 6.6 AMP | STL | 101459 | 1998-12-31 | TRANSFORMER, UG,EC, 2400V, 25KW, 6.6 AMP | 1168.7 | 1 | EA
[5 empty] | 3738070 | TRANSFORMER, UG,EC, 2400V, 25KW, 6.6 AMP |  |  |  |  | 1168.7
0003 | E37301 | 61687 | 0 | 616870 | 3738535 | CONTROL EQ,SWITCH,TIME,RIPLEY SUNSWITCH | STL | 101459 | 1998-12-31 | CONTROL EQ,SWITCH,TIME,RIPLEY SUNSWITCH | 127.81 | 2 | EA
[5 empty] | 3738535 | CONTROL EQ,SWITCH,TIME,RIPLEY SUNSWITCH |  |  |  |  | 127.81
[10 empty] | Street Lighting (SLS) - Underground Total | 596014497.8578
[10 empty] | Grand Total | 760254972.09
[20 empty] | Overhead |  | Underground
[6 empty] | Allocation of Luminaire Costs | [9 empty] | Lamp Count Dec 2023 |  | 520883 |  | 307562 |  | 213321
[16 empty] | Lamp Count % |  |  |  | 59.05% |  | 40.95%
[11 empty] | Acq.value | Quantity | UOM |  | Total |  | Overhead |  |  |  | Underground
0003 | E37301 | 2965986 | 0 | 29659860 | 3730997 | LUMINAIRE, LED | STL | 101459 | 2014-12-31 | LUMINAIRE, LED | 97975258.46 | 326277 | EA | EA | 97975258.46 | 326277 |  | 57850738.9231 | 192654.4093 |  |  | 40124519.5369 | 133622.5907
0003 | E37301 | 2965986 | 9999 | 29659869999 | 3730997 | LUMINAIRE, LED | STL | 101459 | 2014-09-30 | LUMINAIRE, LED | 1112201.04 | 1199 | EA | EA | 1112201.04 | 1199 |  | 656713.2663 | 707.9648 |  |  | 455487.7737 | 491.0352
0003 | E37301 | 3289287 | 0 | 32892870 | 3730997 | LUMINAIRE, LED | GAL | CA701194 | 2016-12-31 | LUMINAIRE, LED | 28029.62 | 79 | EA | EA | 28029.62 | 79 |  | 16550.446 | 46.6466 |  |  | 11479.174 | 32.3534
0003 | E37301 | 3290579 | 0 | 32905790 | 3730997 | LUMINAIRE, LED | HCL | 101652 | 2016-12-31 | LUMINAIRE, LED | 4645.77 | 14 | EA | EA | 4645.77 | 14 |  | 2743.1541 | 8.2665 |  |  | 1902.6159 | 5.7335
0003 | E37301 | 3293803 | 0 | 32938030 | 3730997 | LUMINAIRE, LED | SHO | CA700827 | 2017-12-31 | LUMINAIRE, LED | 66380.43 | 195 | EA | EA | 66380.43 | 195 |  | 39195.1701 | 115.1402 |  |  | 27185.2599 | 79.8598
0003 | E37301 | 3293969 | 0 | 32939690 | 3730997 | LUMINAIRE, LED | BEL | CA700827 | 2017-12-31 | LUMINAIRE, LED | 3590.48 | 7 | EA | EA | 3590.48 | 7 |  | 2120.0446 | 4.1332 |  |  | 1470.4354 | 2.8668
0003 | E37301 | 3305023 | 0 | 33050230 | 3730997 | LUMINAIRE, LED | FTB | CA700827 | 2017-12-31 | LUMINAIRE, LED | 9121.83 | 28 | EA | EA | 9121.83 | 28 |  | 5386.1007 | 16.533 |  |  | 3735.7293 | 11.467
0003 | E37301 | 3309780 | 0 | 33097800 | 3730997 | LUMINAIRE, LED | KTY | CA700827 | 2018-12-31 | LUMINAIRE, LED | 55884.27 | 204 | EA | EA | 55884.27 | 204 |  | 32997.5788 | 120.4544 |  |  | 22886.6912 | 83.5456
0003 | E37301 | 3311224 | 0 | 33112240 | 3730997 | LUMINAIRE, LED | BAY | CA700827 | 2018-12-31 | LUMINAIRE, LED | 73358.27 | 196 | EA | EA | 73358.27 | 196 |  | 43315.3246 | 115.7307 |  |  | 30042.9454 | 80.2693
0003 | E37301 | 3311709 | 0 | 33117090 | 3730997 | LUMINAIRE, LED | BRZ | 101652 | 2018-12-31 | LUMINAIRE, LED | 36325.83 | 116 | EA |  | 36325.83 | 116 |  | 21449.0489 | 68.4937 |  |  | 14876.7811 | 47.5063
0003 | E37301 | 3311979 | 0 | 33119790 | 3730997 | LUMINAIRE, LED | SUG | CA700827 | 2018-12-31 | LUMINAIRE, LED | 26396.14 | 96 | EA | EA | 26396.14 | 96 |  | 15585.937 | 56.6844 |  |  | 10810.203 | 39.3156
0003 | E37301 | 3313807 | 0 | 33138070 | 3730997 | LUMINAIRE, LED | HUM | CA700827 | 2019-12-31 | LUMINAIRE, LED | 45769.65 | 152 | EA | EA | 45769.65 | 152 |  | 27025.2726 | 89.7503 |  |  | 18744.3774 | 62.2497
0003 | E37301 | 3322757 | 0 | 33227570 | 3730997 | LUMINAIRE, LED | CYP | CA700827 | 2020-12-31 | LUMINAIRE, LED | 84277.3 | 220 | EA | EA | 84277.3 | 220 |  | 49762.6049 | 129.9018 |  |  | 34514.6951 | 90.0982
0003 | E37301 | 3346839 | 0 | 33468390 | 3730997 | LUMINAIRE, LED | GPT | CA700827 | 2021-12-31 | LUMINAIRE, LED | 13820.48 | 37 | EA |  | 13820.48 | 37 |  | 8160.4784 | 21.8471 |  |  | 5660.0016 | 15.1529
[10 empty] | LUMINAIRE, LED | 99535059.57 | 328820 |  |  | 99535059.57 | 328820 |  | 58771743.3502 | 194155.956 |  |  | 40763316.2198 | 134664.044
0003 | E37301 | 2848857 | 0 | 28488570 | 3730999 | LUMINAIRE, MH | STL | 101459 | 2014-12-31 | LUMINAIRE, MH | 640618.28 | 1628 | EA | EA | 640618.28 | 1628 |  | 378261.2207 | 961.2733 |  |  | 262357.0593 | 666.7267
0003 | E37301 | 2848857 | 9999 | 28488579999 | 3730999 | LUMINAIRE, MH | STL | 101459 | 2014-04-30 | LUMINAIRE, MH | 5228.29 | 2 | EA | EA | 5228.29 | 2 |  | 3087.1104 | 1.1809 |  |  | 2141.1796 | 0.81907
0003 | E37301 | 3286713 | 0 | 32867130 | 3730999 | LUMINAIRE, MH | SHO | CA700827 | 2016-12-31 | LUMINAIRE, MH | 8064.95 | 29 | EA | EA | 8064.95 | 29 |  | 4762.0524 | 17.1234 |  |  | 3302.8976 | 11.8766
0003 | E37301 | 3311930 | 0 | 33119300 | 3730999 | LUMINAIRE, MH | BRZ | 101652 | 2018-12-31 | LUMINAIRE, MH | 843.64 | 3 | EA | EA | 843.64 | 3 |  | 498.138 | 1.7714 |  |  | 345.502 | 1.2286
[10 empty] | LUMINAIRE, MH | 654755.16 | 1662 |  |  | 654755.16 | 1662 |  | 386608.5215 | 981.3491 |  |  | 268146.6385 | 680.6509
0003 | E37301 | 2796364 | 0 | 27963640 | 3731000 | LUMINAIRE, HPS | STL | 101459 | 2014-04-09 | LUMINAIRE, HPS | 18366111.21 | 73787 | EA | EA | 18366111.21 | 73787 |  | 10844504.2283 | 43568.4737 |  |  | 7521606.9817 | 30218.5263
0003 | E37301 | 2796364 | 9999 | 27963649999 | 3731000 | LUMINAIRE, HPS | STL | 101459 | 2014-01-31 | LUMINAIRE, HPS | 2452509.67 | 2513 | EA | EA | 2452509.67 | 2513 |  | 1448115.5636 | 1483.8328 |  |  | 1004394.1064 | 1029.1672
0003 | E37301 | 2888637 | 0 | 28886370 | 3731000 | LUMINAIRE, HPS | CYP | 101678 | 2014-12-31 | LUMINAIRE, HPS | 38970.44 | 416 | EA | EA | 38970.44 | 416 |  | 23010.5925 | 245.6325 |  |  | 15959.8475 | 170.3675
0003 | E37301 | 2888640 | 0 | 28886400 | 3731000 | LUMINAIRE, HPS | GPT | 101675 | 2014-12-31 | LUMINAIRE, HPS | 18722.13 | 189 | EA | EA | 18722.13 | 189 |  | 11054.7201 | 111.5975 |  |  | 7667.4099 | 77.4025
0003 | E37301 | 2949785 | 0 | 29497850 | 3731000 | LUMINAIRE, HPS | HUM | CA700827 | 2014-12-31 | LUMINAIRE, HPS | 32409.05 | 387 | EA | EA | 32409.05 | 387 |  | 19136.3363 | 228.5091 |  |  | 13272.7137 | 158.4909
0003 | E37301 | 3010829 | 0 | 30108290 | 3731000 | LUMINAIRE, HPS | FTB | CA700827 | 2014-12-31 | LUMINAIRE, HPS | 11121.31 | 79 | EA | EA | 11121.31 | 79 |  | 6566.7191 | 46.6466 |  |  | 4554.5909 | 32.3534
0003 | E37301 | 3031724 | 0 | 30317240 | 3731000 | LUMINAIRE, HPS | SUG | CA700827 | 2015-12-31 | LUMINAIRE, HPS | 8909.13 | 49 | EA | EA | 8909.13 | 49 |  | 5260.5093 | 28.9327 |  |  | 3648.6207 | 20.0673
0003 | E37301 | 3061407 | 0 | 30614070 | 3731000 | LUMINAIRE, HPS | KTY | CA700827 | 2015-12-31 | LUMINAIRE, HPS | 19814.91 | 228 | EA | EA | 19814.91 | 228 |  | 11699.9659 | 134.6255 |  |  | 8114.9441 | 93.3745
0003 | E37301 | 3233793 | 0 | 32337930 | 3731000 | LUMINAIRE, HPS | BEL | CA700562 | 2015-12-31 | LUMINAIRE, HPS | 956.61 | 5 | EA | EA | 956.61 | 5 |  | 564.8426 | 2.9523 |  |  | 391.7674 | 2.0477
0003 | E37301 | 3233810 | 0 | 32338100 | 3731000 | LUMINAIRE, HPS | SBR | CA700416 | 2015-12-31 | LUMINAIRE, HPS | 2370.12 | 21 | EA | EA | 2370.12 | 21 |  | 1399.4675 | 12.3997 |  |  | 970.6525 | 8.6003
0003 | E37301 | 3287633 | 0 | 32876330 | 3731000 | LUMINAIRE, HPS | BAY | CA700827 | 2016-12-31 | LUMINAIRE, HPS | 23770.96 | 221 | EA | EA | 23770.96 | 221 |  | 14035.866 | 130.4923 |  |  | 9735.094 | 90.5077
0003 | E37301 | 3289342 | 0 | 32893420 | 3731000 | LUMINAIRE, HPS | GAL | CA700827 | 2016-12-31 | LUMINAIRE, HPS | 7756.9 | 17 | EA | EA | 7756.9 | 17 |  | 4580.1604 | 10.0379 |  |  | 3176.7396 | 6.9621
0003 | E37301 | 3311710 | 0 | 33117100 | 3731000 | LUMINAIRE, HPS | BRZ | 101652 | 2018-12-31 | LUMINAIRE, HPS | 1727.09 | 10 | EA | EA | 1727.09 | 10 |  | 1019.7823 | 5.9046 |  |  | 707.3077 | 4.0954
[10 empty] | LUMINAIRE, HPS | 20985149.53 | 77922 |  |  | 20985149.53 | 77922 |  | 12390948.7538 | 46010.0371 |  |  | 8594200.7762 | 31911.9629
[22 empty] | 0 | 0
[22 empty] | 0 | 0

## E37302
CenterPoint Energy - Company Code 0003 - Asset Detail as of December 31, 2023
Company Code | Asset Class | Asset Number | SNo. | Asset - Sno. | Retirement Unit | RU Description | PSEC | Cost Center | Cap.date | Name | Acq.value | Quantity | UOM
0003 | E37302 | 3306918 | 0 | 33069180 | 3739000 | LIGHTING FIXTURES, OVERHEAD, AREA TYPE | BAY | 101556 | 2017-12-31 | LIGHTING FIXTURES, OVERHEAD, AREA TYPE | 33473.57 | 55 | EA
0003 | E37302 | 3306918 | 9999 | 33069189999 | 3739000 | LIGHTING FIXTURES, OVERHEAD, AREA TYPE | BAY | 101556 | 2017-12-31 | LIGHTING FIXTURES, OVERHEAD, AREA TYPE | 1143.55 | 3 | EA
0003 | E37302 | 3306927 | 0 | 33069270 | 3739000 | LIGHTING FIXTURES, OVERHEAD, AREA TYPE | BEL | 101557 | 2017-12-31 | LIGHTING FIXTURES, OVERHEAD, AREA TYPE | 5449.7 | 15 | EA
0003 | E37302 | 3306944 | 0 | 33069440 | 3739000 | LIGHTING FIXTURES, OVERHEAD, AREA TYPE | BRY | 101677 | 2017-12-31 | LIGHTING FIXTURES, OVERHEAD, AREA TYPE | 57359.6 | 204 | EA
0003 | E37302 | 3306956 | 0 | 33069560 | 3739000 | LIGHTING FIXTURES, OVERHEAD, AREA TYPE | CYP | 101678 | 2017-12-31 | LIGHTING FIXTURES, OVERHEAD, AREA TYPE | 125091.78 | 455 | EA
0003 | E37302 | 3306956 | 9999 | 33069569999 | 3739000 | LIGHTING FIXTURES, OVERHEAD, AREA TYPE | CYP | 101678 | 2017-12-31 | LIGHTING FIXTURES, OVERHEAD, AREA TYPE | 3879.85 | 2 | EA
0003 | E37302 | 3306964 | 0 | 33069640 | 3739000 | LIGHTING FIXTURES, OVERHEAD, AREA TYPE | FTB | 101530 | 2017-12-31 | LIGHTING FIXTURES, OVERHEAD, AREA TYPE | 6586.02 | 10 | EA
0003 | E37302 | 3306964 | 9999 | 33069649999 | 3739000 | LIGHTING FIXTURES, OVERHEAD, AREA TYPE | FTB | 101530 | 2017-12-31 | LIGHTING FIXTURES, OVERHEAD, AREA TYPE | 742.53 | 2 | EA
0003 | E37302 | 3306972 | 0 | 33069720 | 3739000 | LIGHTING FIXTURES, OVERHEAD, AREA TYPE | GAL | 101575 | 2017-12-31 | LIGHTING FIXTURES, OVERHEAD, AREA TYPE | 75635.43 | 212 | EA
0003 | E37302 | 3306972 | 9999 | 33069729999 | 3739000 | LIGHTING FIXTURES, OVERHEAD, AREA TYPE | GAL | 101575 | 2017-12-31 | LIGHTING FIXTURES, OVERHEAD, AREA TYPE | 600.8 | 1 | EA
0003 | E37302 | 3306981 | 0 | 33069810 | 3739000 | LIGHTING FIXTURES, OVERHEAD, AREA TYPE | GPT | 101675 | 2017-12-31 | LIGHTING FIXTURES, OVERHEAD, AREA TYPE | 117436.91 | 375 | EA
0003 | E37302 | 3306981 | 9999 | 33069819999 | 3739000 | LIGHTING FIXTURES, OVERHEAD, AREA TYPE | GPT | 101675 | 2017-12-31 | LIGHTING FIXTURES, OVERHEAD, AREA TYPE | 1594.11 | 4 | EA
0003 | E37302 | 3306990 | 0 | 33069900 | 3739000 | LIGHTING FIXTURES, OVERHEAD, AREA TYPE | HCL | 101557 | 2017-12-31 | LIGHTING FIXTURES, OVERHEAD, AREA TYPE | 346.76 | 1 | EA
0003 | E37302 | 3306998 | 0 | 33069980 | 3739000 | LIGHTING FIXTURES, OVERHEAD, AREA TYPE | HUM | 101458 | 2017-12-31 | LIGHTING FIXTURES, OVERHEAD, AREA TYPE | 12766 | 29 | EA
0003 | E37302 | 3307013 | 0 | 33070130 | 3739000 | LIGHTING FIXTURES, OVERHEAD, AREA TYPE | MPK | 101677 | 2017-12-31 | LIGHTING FIXTURES, OVERHEAD, AREA TYPE | 43053.33 | 268 | EA
0003 | E37302 | 3307022 | 0 | 33070220 | 3739000 | LIGHTING FIXTURES, OVERHEAD, AREA TYPE | SBR | 101627 | 2017-12-31 | LIGHTING FIXTURES, OVERHEAD, AREA TYPE | 51148.06 | 148 | EA
0003 | E37302 | 3307030 | 0 | 33070300 | 3739000 | LIGHTING FIXTURES, OVERHEAD, AREA TYPE | SHO | 101574 | 2017-12-31 | LIGHTING FIXTURES, OVERHEAD, AREA TYPE | 39781.55 | 131 | EA
0003 | E37302 | 3307039 | 0 | 33070390 | 3739000 | LIGHTING FIXTURES, OVERHEAD, AREA TYPE | SUG | 101566 | 2017-12-31 | LIGHTING FIXTURES, OVERHEAD, AREA TYPE | 49637.79 | 140 | EA
0003 | E37302 | 3307052 | 0 | 33070520 | 3739000 | LIGHTING FIXTURES, OVERHEAD, AREA TYPE | STL | 101459 | 2017-12-31 | LIGHTING FIXTURES, OVERHEAD, AREA TYPE | 8538.53 | 100 | EA
0003 | E37302 | 3307053 | 0 | 33070530 | 3739000 | LIGHTING FIXTURES, OVERHEAD, AREA TYPE | KTY | 101570 | 2017-12-31 | LIGHTING FIXTURES, OVERHEAD, AREA TYPE | 4177.63 | 8 | EA
0003 | E37302 | 3307053 | 9999 | 33070539999 | 3739000 | LIGHTING FIXTURES, OVERHEAD, AREA TYPE | KTY | 101570 | 2017-12-31 | LIGHTING FIXTURES, OVERHEAD, AREA TYPE | 1623.06 | 2 | EA
0003 | E37302 | 3311720 | 0 | 33117200 | 3739000 | LIGHTING FIXTURES, OVERHEAD, AREA TYPE | BRZ | 101652 | 2018-12-31 | LIGHTING FIXTURES, OVERHEAD, AREA TYPE | 119651.38 | 336 | EA
0003 | E37302 | 3359274 | 0 | 33592740 | 3739000 | LIGHTING FIXTURES, OVERHEAD, AREA TYPE | 700 | 101060 | 2022-12-31 | DEPRECIATION ADJUSTMENTS | 0.01 | 1 | EA
0003 | E37302 | 3359292 | 0 | 33592920 | 3739001 | LUMINAIRE, LED | 700 | 101060 | 2022-12-31 | DEPRECIATION ADJUSTMENTS | -0.01 | 0 | EA
0003 | E37302 | 3307058 | 0 | 33070580 | 3739004 | LUMINAIRE, HPS | FTB | 101530 | 2017-12-31 | LUMINAIRE, HPS | 1847.2 | 5 | EA
0003 | E37302 | 3307059 | 0 | 33070590 | 3739004 | LUMINAIRE, HPS | GAL | 101575 | 2017-12-31 | LUMINAIRE, HPS | 385.87 | 1 | EA
0003 | E37302 | 3307060 | 0 | 33070600 | 3739004 | LUMINAIRE, HPS | BAY | 101556 | 2017-12-31 | LUMINAIRE, HPS | 2473.83 | 6 | EA
0003 | E37302 | 3307061 | 0 | 33070610 | 3739004 | LUMINAIRE, HPS | GPT | 101675 | 2017-12-31 | LUMINAIRE, HPS | 407.5 | 1 | EA
0003 | E37302 | 3307062 | 0 | 33070620 | 3739004 | LUMINAIRE, HPS | SUG | 101566 | 2017-12-31 | LUMINAIRE, HPS | 3340.31 | 7 | EA
0003 | E37302 | 3307063 | 0 | 33070630 | 3739004 | LUMINAIRE, HPS | SBR | 101627 | 2017-12-31 | LUMINAIRE, HPS | 4153.48 | 12 | EA
0003 | E37302 | 3307064 | 0 | 33070640 | 3739004 | LUMINAIRE, HPS | BEL | 101557 | 2017-12-31 | LUMINAIRE, HPS | 1233.65 | 4 | EA
0003 | E37302 | 3307065 | 0 | 33070650 | 3739004 | LUMINAIRE, HPS | CYP | 101678 | 2017-12-31 | LUMINAIRE, HPS | 5056.31 | 9 | EA
0003 | E37302 | 3307066 | 0 | 33070660 | 3739004 | LUMINAIRE, HPS | HUM | 101458 | 2017-12-31 | LUMINAIRE, HPS | 1649.48 | 7 | EA
0003 | E37302 | 3311721 | 0 | 33117210 | 3739004 | LUMINAIRE, HPS | BRZ | 101652 | 2018-12-31 | LUMINAIRE, HPS | 352.42 | 1 | EA
0003 | E37302 | 3311721 | 9999 | 33117219999 | 3739004 | LUMINAIRE, HPS | BRZ | 101652 | 2018-12-31 | LUMINAIRE, HPS | 1905.82 | 2 | EA
0003 | E37302 | 3328805 | 0 | 33288050 | 3739004 | LUMINAIRE, HPS | SHO | CA701096 | 2020-12-31 | LUMINAIRE, HPS | 6678.79 | 20 | EA
0003 | E37302 | 3306919 | 0 | 33069190 | 3739005 | LIGHTING FIXTURES, OVERHEAD, SODIUM VAPO | BAY | 101556 | 2017-12-31 | LIGHTING FIXTURES, OVERHEAD, SODIUM VAPO | 551665.05 | 1444 | EA
0003 | E37302 | 3306919 | 9999 | 33069199999 | 3739005 | LIGHTING FIXTURES, OVERHEAD, SODIUM VAPO | BAY | 101556 | 2017-12-31 | LIGHTING FIXTURES, OVERHEAD, SODIUM VAPO | 2337.48 | 3 | EA
0003 | E37302 | 3306928 | 0 | 33069280 | 3739005 | LIGHTING FIXTURES, OVERHEAD, SODIUM VAPO | BEL | 101557 | 2017-12-31 | LIGHTING FIXTURES, OVERHEAD, SODIUM VAPO | 1068042.67 | 2631 | EA
0003 | E37302 | 3306928 | 9999 | 33069289999 | 3739005 | LIGHTING FIXTURES, OVERHEAD, SODIUM VAPO | BEL | 101557 | 2017-12-31 | LIGHTING FIXTURES, OVERHEAD, SODIUM VAPO | 44870.93 | 30 | EA
0003 | E37302 | 3306945 | 0 | 33069450 | 3739005 | LIGHTING FIXTURES, OVERHEAD, SODIUM VAPO | BRY | 101677 | 2017-12-31 | LIGHTING FIXTURES, OVERHEAD, SODIUM VAPO | 1522164.36 | 5455 | EA
0003 | E37302 | 3306957 | 0 | 33069570 | 3739005 | LIGHTING FIXTURES, OVERHEAD, SODIUM VAPO | CYP | 101678 | 2017-12-31 | LIGHTING FIXTURES, OVERHEAD, SODIUM VAPO | 422282.36 | 1297 | EA
0003 | E37302 | 3306957 | 9999 | 33069579999 | 3739005 | LIGHTING FIXTURES, OVERHEAD, SODIUM VAPO | CYP | 101678 | 2017-12-31 | LIGHTING FIXTURES, OVERHEAD, SODIUM VAPO | 6946.42 | 3 | EA
0003 | E37302 | 3306965 | 0 | 33069650 | 3739005 | LIGHTING FIXTURES, OVERHEAD, SODIUM VAPO | FTB | 101530 | 2017-12-31 | LIGHTING FIXTURES, OVERHEAD, SODIUM VAPO | 883899.55 | 3015 | EA
0003 | E37302 | 3306965 | 9999 | 33069659999 | 3739005 | LIGHTING FIXTURES, OVERHEAD, SODIUM VAPO | FTB | 101530 | 2017-12-31 | LIGHTING FIXTURES, OVERHEAD, SODIUM VAPO | 3745.69 | 3 | EA
0003 | E37302 | 3306973 | 0 | 33069730 | 3739005 | LIGHTING FIXTURES, OVERHEAD, SODIUM VAPO | GAL | 101575 | 2017-12-31 | LIGHTING FIXTURES, OVERHEAD, SODIUM VAPO | 510557.75 | 1249 | EA
0003 | E37302 | 3306982 | 0 | 33069820 | 3739005 | LIGHTING FIXTURES, OVERHEAD, SODIUM VAPO | GPT | 101675 | 2017-12-31 | LIGHTING FIXTURES, OVERHEAD, SODIUM VAPO | 1512281.1 | 4590 | EA
0003 | E37302 | 3306982 | 9999 | 33069829999 | 3739005 | LIGHTING FIXTURES, OVERHEAD, SODIUM VAPO | GPT | 101675 | 2017-12-31 | LIGHTING FIXTURES, OVERHEAD, SODIUM VAPO | 16603.38 | 27 | EA
0003 | E37302 | 3306999 | 0 | 33069990 | 3739005 | LIGHTING FIXTURES, OVERHEAD, SODIUM VAPO | HUM | 101458 | 2017-12-31 | LIGHTING FIXTURES, OVERHEAD, SODIUM VAPO | 452979.33 | 1369 | EA
0003 | E37302 | 3306999 | 9999 | 33069999999 | 3739005 | LIGHTING FIXTURES, OVERHEAD, SODIUM VAPO | HUM | 101458 | 2017-12-31 | LIGHTING FIXTURES, OVERHEAD, SODIUM VAPO | 7143.72 | 14 | EA
0003 | E37302 | 3307006 | 0 | 33070060 | 3739005 | LIGHTING FIXTURES, OVERHEAD, SODIUM VAPO | KTY | 101570 | 2017-12-31 | LIGHTING FIXTURES, OVERHEAD, SODIUM VAPO | 378468.24 | 1120 | EA
0003 | E37302 | 3307006 | 9999 | 33070069999 | 3739005 | LIGHTING FIXTURES, OVERHEAD, SODIUM VAPO | KTY | 101570 | 2017-12-31 | LIGHTING FIXTURES, OVERHEAD, SODIUM VAPO | 781.13 | 1 | EA
0003 | E37302 | 3307014 | 0 | 33070140 | 3739005 | LIGHTING FIXTURES, OVERHEAD, SODIUM VAPO | MPK | 101677 | 2017-12-31 | LIGHTING FIXTURES, OVERHEAD, SODIUM VAPO | 1332587.04 | 5030 | EA
0003 | E37302 | 3307023 | 0 | 33070230 | 3739005 | LIGHTING FIXTURES, OVERHEAD, SODIUM VAPO | SBR | 101627 | 2017-12-31 | LIGHTING FIXTURES, OVERHEAD, SODIUM VAPO | 834365.33 | 2214 | EA
0003 | E37302 | 3307023 | 9999 | 33070239999 | 3739005 | LIGHTING FIXTURES, OVERHEAD, SODIUM VAPO | SBR | 101627 | 2017-12-31 | LIGHTING FIXTURES, OVERHEAD, SODIUM VAPO | 33415.28 | 26 | EA
0003 | E37302 | 3307031 | 0 | 33070310 | 3739005 | LIGHTING FIXTURES, OVERHEAD, SODIUM VAPO | SHO | 101574 | 2017-12-31 | LIGHTING FIXTURES, OVERHEAD, SODIUM VAPO | 970227.96 | 2603 | EA
0003 | E37302 | 3307031 | 9999 | 33070319999 | 3739005 | LIGHTING FIXTURES, OVERHEAD, SODIUM VAPO | SHO | 101574 | 2017-12-31 | LIGHTING FIXTURES, OVERHEAD, SODIUM VAPO | 10811.06 | 8 | EA
0003 | E37302 | 3307040 | 0 | 33070400 | 3739005 | LIGHTING FIXTURES, OVERHEAD, SODIUM VAPO | SUG | 101566 | 2017-12-31 | LIGHTING FIXTURES, OVERHEAD, SODIUM VAPO | 1270696.65 | 3520 | EA
0003 | E37302 | 3307040 | 9999 | 33070409999 | 3739005 | LIGHTING FIXTURES, OVERHEAD, SODIUM VAPO | SUG | 101566 | 2017-12-31 | LIGHTING FIXTURES, OVERHEAD, SODIUM VAPO | 11304.57 | 5 | EA
0003 | E37302 | 3307056 | 0 | 33070560 | 3739005 | LIGHTING FIXTURES, OVERHEAD, SODIUM VAPO | STL | 101459 | 2017-12-31 | LIGHTING FIXTURES, OVERHEAD, SODIUM VAPO | 50252.45 | 33 | EA
0003 | E37302 | 3307056 | 9999 | 33070569999 | 3739005 | LIGHTING FIXTURES, OVERHEAD, SODIUM VAPO | STL | 101459 | 2020-02-29 | LIGHTING FIXTURES, OVERHEAD, SODIUM VAPO | 6604.15 | 3 | EA
0003 | E37302 | 3311722 | 0 | 33117220 | 3739005 | LIGHTING FIXTURES, OVERHEAD, SODIUM VAPO | BRZ | 101652 | 2018-12-31 | LIGHTING FIXTURES, OVERHEAD, SODIUM VAPO | 674486.93 | 1982 | EA
0003 | E37302 | 3311722 | 9999 | 33117229999 | 3739005 | LIGHTING FIXTURES, OVERHEAD, SODIUM VAPO | BRZ | 101652 | 2018-12-31 | LIGHTING FIXTURES, OVERHEAD, SODIUM VAPO | 2696.48 | 3 | EA
0003 | E37302 | 3306920 | 0 | 33069200 | 3739006 | LIGHTING FIXTURES, OVERHEAD, SODIUM VAPO | BAY | 101556 | 2017-12-31 | LIGHTING FIXTURES, OVERHEAD, SODIUM VAPO | 86302.08 | 501 | EA
0003 | E37302 | 3306929 | 0 | 33069290 | 3739006 | LIGHTING FIXTURES, OVERHEAD, SODIUM VAPO | BEL | 101557 | 2017-12-31 | LIGHTING FIXTURES, OVERHEAD, SODIUM VAPO | 64955.32 | 300 | EA
0003 | E37302 | 3306946 | 0 | 33069460 | 3739006 | LIGHTING FIXTURES, OVERHEAD, SODIUM VAPO | BRY | 101677 | 2017-12-31 | LIGHTING FIXTURES, OVERHEAD, SODIUM VAPO | 37129.77 | 211 | EA
0003 | E37302 | 3306958 | 0 | 33069580 | 3739006 | LIGHTING FIXTURES, OVERHEAD, SODIUM VAPO | CYP | 101678 | 2017-12-31 | LIGHTING FIXTURES, OVERHEAD, SODIUM VAPO | 37033.66 | 224 | EA
0003 | E37302 | 3306966 | 0 | 33069660 | 3739006 | LIGHTING FIXTURES, OVERHEAD, SODIUM VAPO | FTB | 101530 | 2017-12-31 | LIGHTING FIXTURES, OVERHEAD, SODIUM VAPO | 42602.12 | 237 | EA
0003 | E37302 | 3306974 | 0 | 33069740 | 3739006 | LIGHTING FIXTURES, OVERHEAD, SODIUM VAPO | GAL | 101575 | 2017-12-31 | LIGHTING FIXTURES, OVERHEAD, SODIUM VAPO | 40573.65 | 259 | EA
0003 | E37302 | 3307000 | 0 | 33070000 | 3739006 | LIGHTING FIXTURES, OVERHEAD, SODIUM VAPO | HUM | 101458 | 2017-12-31 | LIGHTING FIXTURES, OVERHEAD, SODIUM VAPO | 19181.22 | 106 | EA
0003 | E37302 | 3307007 | 0 | 33070070 | 3739006 | LIGHTING FIXTURES, OVERHEAD, SODIUM VAPO | KTY | 101570 | 2017-12-31 | LIGHTING FIXTURES, OVERHEAD, SODIUM VAPO | 15801.12 | 87 | EA
0003 | E37302 | 3307015 | 0 | 33070150 | 3739006 | LIGHTING FIXTURES, OVERHEAD, SODIUM VAPO | MPK | 101677 | 2017-12-31 | LIGHTING FIXTURES, OVERHEAD, SODIUM VAPO | 33622.92 | 190 | EA
0003 | E37302 | 3307024 | 0 | 33070240 | 3739006 | LIGHTING FIXTURES, OVERHEAD, SODIUM VAPO | SBR | 101627 | 2017-12-31 | LIGHTING FIXTURES, OVERHEAD, SODIUM VAPO | 38555.97 | 244 | EA
0003 | E37302 | 3307032 | 0 | 33070320 | 3739006 | LIGHTING FIXTURES, OVERHEAD, SODIUM VAPO | SHO | 101574 | 2017-12-31 | LIGHTING FIXTURES, OVERHEAD, SODIUM VAPO | 46400.2 | 254 | EA
0003 | E37302 | 3307054 | 0 | 33070540 | 3739006 | LIGHTING FIXTURES, OVERHEAD, SODIUM VAPO | GPT | 101675 | 2017-12-31 | LIGHTING FIXTURES, OVERHEAD, SODIUM VAPO | 45977.86 | 216 | EA
0003 | E37302 | 3307055 | 0 | 33070550 | 3739006 | LIGHTING FIXTURES, OVERHEAD, SODIUM VAPO | SUG | 101566 | 2017-12-31 | LIGHTING FIXTURES, OVERHEAD, SODIUM VAPO | 56945.08 | 272 | EA
0003 | E37302 | 3311723 | 0 | 33117230 | 3739006 | LIGHTING FIXTURES, OVERHEAD, SODIUM VAPO | BRZ | 101652 | 2018-12-31 | LIGHTING FIXTURES, OVERHEAD, SODIUM VAPO | 41063.6 | 223 | EA
0003 | E37302 | 3306921 | 0 | 33069210 | 3739007 | CONDUCTOR, OVERHEAD, COPPER BARE | BAY | 101556 | 2017-12-31 | CONDUCTOR, OVERHEAD, COPPER BARE | 3347.01 | 93 | LB
0003 | E37302 | 3306930 | 0 | 33069300 | 3739007 | CONDUCTOR, OVERHEAD, COPPER BARE | BEL | 101557 | 2017-12-31 | CONDUCTOR, OVERHEAD, COPPER BARE | 543.85 | 36 | LB
0003 | E37302 | 3306947 | 0 | 33069470 | 3739007 | CONDUCTOR, OVERHEAD, COPPER BARE | BRY | 101677 | 2017-12-31 | CONDUCTOR, OVERHEAD, COPPER BARE | 1170.56 | 65 | LB
0003 | E37302 | 3306959 | 0 | 33069590 | 3739007 | CONDUCTOR, OVERHEAD, COPPER BARE | CYP | 101678 | 2017-12-31 | CONDUCTOR, OVERHEAD, COPPER BARE | 1407.88 | 184 | LB
0003 | E37302 | 3306967 | 0 | 33069670 | 3739007 | CONDUCTOR, OVERHEAD, COPPER BARE | FTB | 101530 | 2017-12-31 | CONDUCTOR, OVERHEAD, COPPER BARE | 3125 | 39 | LB
0003 | E37302 | 3306975 | 0 | 33069750 | 3739007 | CONDUCTOR, OVERHEAD, COPPER BARE | GAL | 101575 | 2017-12-31 | CONDUCTOR, OVERHEAD, COPPER BARE | 779.25 | 58 | LB
0003 | E37302 | 3306983 | 0 | 33069830 | 3739007 | CONDUCTOR, OVERHEAD, COPPER BARE | GPT | 101675 | 2017-12-31 | CONDUCTOR, OVERHEAD, COPPER BARE | 3509.92 | 127 | LB
0003 | E37302 | 3307001 | 0 | 33070010 | 3739007 | CONDUCTOR, OVERHEAD, COPPER BARE | HUM | 101458 | 2017-12-31 | CONDUCTOR, OVERHEAD, COPPER BARE | 347.51 | 24.5 | LB
0003 | E37302 | 3307008 | 0 | 33070080 | 3739007 | CONDUCTOR, OVERHEAD, COPPER BARE | KTY | 101570 | 2017-12-31 | CONDUCTOR, OVERHEAD, COPPER BARE | 75.69 | 8 | LB
0003 | E37302 | 3307016 | 0 | 33070160 | 3739007 | CONDUCTOR, OVERHEAD, COPPER BARE | MPK | 101677 | 2017-12-31 | CONDUCTOR, OVERHEAD, COPPER BARE | 212.72 | 12 | LB
0003 | E37302 | 3307025 | 0 | 33070250 | 3739007 | CONDUCTOR, OVERHEAD, COPPER BARE | SBR | 101627 | 2017-12-31 | CONDUCTOR, OVERHEAD, COPPER BARE | 761.68 | 18 | LB
0003 | E37302 | 3307033 | 0 | 33070330 | 3739007 | CONDUCTOR, OVERHEAD, COPPER BARE | SHO | 101574 | 2017-12-31 | CONDUCTOR, OVERHEAD, COPPER BARE | 666.49 | 17 | LB
0003 | E37302 | 3307041 | 0 | 33070410 | 3739007 | CONDUCTOR, OVERHEAD, COPPER BARE | SUG | 101566 | 2017-12-31 | CONDUCTOR, OVERHEAD, COPPER BARE | 5116.26 | 514 | LB
0003 | E37302 | 3311724 | 0 | 33117240 | 3739007 | CONDUCTOR, OVERHEAD, COPPER BARE | BRZ | 101652 | 2018-12-31 | CONDUCTOR, OVERHEAD, COPPER BARE | 1461.9 | 58 | LB
0003 | E37302 | 3306931 | 0 | 33069310 | 3739008 | POLE WOOD 25' | BEL | 101557 | 2017-12-31 | POLE WOOD 25 FT | 3875.6 | 8 | EA
0003 | E37302 | 3306948 | 0 | 33069480 | 3739008 | POLE WOOD 25' | BRY | 101677 | 2017-12-31 | POLE WOOD 25 FT | 1266.65 | 1 | EA
0003 | E37302 | 3306984 | 0 | 33069840 | 3739008 | POLE WOOD 25' | GPT | 101675 | 2017-12-31 | POLE WOOD 25 FT | 1534.61 | 6 | EA
0003 | E37302 | 3311725 | 0 | 33117250 | 3739008 | POLE WOOD 25' | BRZ | 101652 | 2018-12-31 | POLE WOOD 25 FT | 1780.61 | 2 | EA
0003 | E37302 | 3306949 | 0 | 33069490 | 3739009 | POLE WOOD 30' | BRY | 101677 | 2017-12-31 | POLE WOOD 30' | 13238.17 | 27 | EA
0003 | E37302 | 3306985 | 0 | 33069850 | 3739009 | POLE WOOD 30' | GPT | 101675 | 2017-12-31 | POLE WOOD 30' | 2720.69 | 7 | EA
0003 | E37302 | 3307017 | 0 | 33070170 | 3739009 | POLE WOOD 30' | MPK | 101677 | 2017-12-31 | POLE WOOD 30' | 2228.59 | 4 | EA
0003 | E37302 | 3307042 | 0 | 33070420 | 3739009 | POLE WOOD 30' | SUG | 101566 | 2017-12-31 | POLE WOOD 30' | 428.11 | 1 | EA
0003 | E37302 | 3307048 | 0 | 33070480 | 3739009 | POLE WOOD 30' | HUM | 101458 | 2017-12-31 | POLE WOOD 30' | 2314.87 | 7 | EA
0003 | E37302 | 3357561 | 0 | 33575610 | 3739009 | POLE WOOD 30' | CYP | CA700759 | 2022-12-31 | POLE WOOD 30' | 1773.05 | 1 | EA
0003 | E37302 | 3306922 | 0 | 33069220 | 3739010 | POLE WOOD 35' | BAY | 101556 | 2017-12-31 | POLE WOOD 35' | 2568.75 | 5 | EA
0003 | E37302 | 3306950 | 0 | 33069500 | 3739010 | POLE WOOD 35' | BRY | 101677 | 2017-12-31 | POLE WOOD 35' | 9798.78 | 28 | EA
0003 | E37302 | 3307047 | 0 | 33070470 | 3739010 | POLE WOOD 35' | GAL | 101575 | 2017-12-31 | POLE WOOD 35' | 1021.61 | 3 | EA
0003 | E37302 | 3307049 | 0 | 33070490 | 3739010 | POLE WOOD 35' | HUM | 101458 | 2017-12-31 | POLE WOOD 35' | 207.52 | 1 | EA
0003 | E37302 | 3311726 | 0 | 33117260 | 3739010 | POLE WOOD 35' | BRZ | 101652 | 2018-12-31 | POLE WOOD 35' | 204.45 | 1 | EA
0003 | E37302 | 3306951 | 0 | 33069510 | 3739011 | POLE WOOD 40' | BRY | 101677 | 2017-12-31 | POLE WOOD 40' | 432.9 | 1 | EA
0003 | E37302 | 3306976 | 0 | 33069760 | 3739011 | POLE WOOD 40' | GAL | 101575 | 2017-12-31 | POLE WOOD 40' | 503.7 | 1 | EA
0003 | E37302 | 3306923 | 0 | 33069230 | 3739012 | CONDUCTOR, OVERHEAD, ALUMINUM BARE | BAY | 101556 | 2017-12-31 | CONDUCTOR, OVERHEAD, ALUMINUM BARE | 519.62 | 122 | LB
0003 | E37302 | 3306932 | 0 | 33069320 | 3739012 | CONDUCTOR, OVERHEAD, ALUMINUM BARE | BEL | 101557 | 2017-12-31 | CONDUCTOR, OVERHEAD, ALUMINUM BARE | 424.28 | 149 | LB
0003 | E37302 | 3306952 | 0 | 33069520 | 3739012 | CONDUCTOR, OVERHEAD, ALUMINUM BARE | BRY | 101677 | 2017-12-31 | CONDUCTOR, OVERHEAD, ALUMINUM BARE | 430.09 | 159 | LB
0003 | E37302 | 3306960 | 0 | 33069600 | 3739012 | CONDUCTOR, OVERHEAD, ALUMINUM BARE | CYP | 101678 | 2017-12-31 | CONDUCTOR, OVERHEAD, ALUMINUM BARE | 186.69 | 61 | LB
0003 | E37302 | 3306968 | 0 | 33069680 | 3739012 | CONDUCTOR, OVERHEAD, ALUMINUM BARE | FTB | 101530 | 2017-12-31 | CONDUCTOR, OVERHEAD, ALUMINUM BARE | 1009.23 | 104 | LB
0003 | E37302 | 3306977 | 0 | 33069770 | 3739012 | CONDUCTOR, OVERHEAD, ALUMINUM BARE | GAL | 101575 | 2017-12-31 | CONDUCTOR, OVERHEAD, ALUMINUM BARE | 230.76 | 67 | LB
0003 | E37302 | 3306986 | 0 | 33069860 | 3739012 | CONDUCTOR, OVERHEAD, ALUMINUM BARE | GPT | 101675 | 2017-12-31 | CONDUCTOR, OVERHEAD, ALUMINUM BARE | 1287.01 | 84 | LB
0003 | E37302 | 3307002 | 0 | 33070020 | 3739012 | CONDUCTOR, OVERHEAD, ALUMINUM BARE | HUM | 101458 | 2017-12-31 | CONDUCTOR, OVERHEAD, ALUMINUM BARE | 126.47 | 41 | LB
0003 | E37302 | 3307009 | 0 | 33070090 | 3739012 | CONDUCTOR, OVERHEAD, ALUMINUM BARE | KTY | 101570 | 2017-12-31 | CONDUCTOR, OVERHEAD, ALUMINUM BARE | 100.01 | 33 | LB
0003 | E37302 | 3307018 | 0 | 33070180 | 3739012 | CONDUCTOR, OVERHEAD, ALUMINUM BARE | MPK | 101677 | 2017-12-31 | CONDUCTOR, OVERHEAD, ALUMINUM BARE | 7261.27 | 2577 | LB
0003 | E37302 | 3307026 | 0 | 33070260 | 3739012 | CONDUCTOR, OVERHEAD, ALUMINUM BARE | SBR | 101627 | 2017-12-31 | CONDUCTOR, OVERHEAD, ALUMINUM BARE | 222.01 | 72 | LB
0003 | E37302 | 3307034 | 0 | 33070340 | 3739012 | CONDUCTOR, OVERHEAD, ALUMINUM BARE | SHO | 101574 | 2017-12-31 | CONDUCTOR, OVERHEAD, ALUMINUM BARE | 319.88 | 105.954 | LB
0003 | E37302 | 3307043 | 0 | 33070430 | 3739012 | CONDUCTOR, OVERHEAD, ALUMINUM BARE | SUG | 101566 | 2017-12-31 | CONDUCTOR, OVERHEAD, ALUMINUM BARE | 358.17 | 121 | LB
0003 | E37302 | 3311727 | 0 | 33117270 | 3739012 | CONDUCTOR, OVERHEAD, ALUMINUM BARE | BRZ | 101652 | 2018-12-31 | CONDUCTOR, OVERHEAD, ALUMINUM BARE | 411.65 | 149.016 | LB
0003 | E37302 | 3306924 | 0 | 33069240 | 3739013 | CONDUCTOR, OVERHEAD, ALUMINUM CABLE | BAY | 101556 | 2017-12-31 | CONDUCTOR, OVERHEAD, ALUMINUM CABLE | 34816.47 | 7005.075 | LB
0003 | E37302 | 3306933 | 0 | 33069330 | 3739013 | CONDUCTOR, OVERHEAD, ALUMINUM CABLE | BEL | 101557 | 2017-12-31 | CONDUCTOR, OVERHEAD, ALUMINUM CABLE | 46220.47 | 4543.784 | LB
0003 | E37302 | 3306953 | 0 | 33069530 | 3739013 | CONDUCTOR, OVERHEAD, ALUMINUM CABLE | BRY | 101677 | 2017-12-31 | CONDUCTOR, OVERHEAD, ALUMINUM CABLE | 50059.35 | 5707 | LB
0003 | E37302 | 3306961 | 0 | 33069610 | 3739013 | CONDUCTOR, OVERHEAD, ALUMINUM CABLE | CYP | 101678 | 2017-12-31 | CONDUCTOR, OVERHEAD, ALUMINUM CABLE | 32790.85 | 4913 | LB
0003 | E37302 | 3306969 | 0 | 33069690 | 3739013 | CONDUCTOR, OVERHEAD, ALUMINUM CABLE | FTB | 101530 | 2017-12-31 | CONDUCTOR, OVERHEAD, ALUMINUM CABLE | 35132.96 | 3345 | LB
0003 | E37302 | 3306978 | 0 | 33069780 | 3739013 | CONDUCTOR, OVERHEAD, ALUMINUM CABLE | GAL | 101575 | 2017-12-31 | CONDUCTOR, OVERHEAD, ALUMINUM CABLE | 19684.27 | 2116 | LB
0003 | E37302 | 3306978 | 9999 | 33069789999 | 3739013 | CONDUCTOR, OVERHEAD, ALUMINUM CABLE | GAL | 101575 | 2017-12-31 | CONDUCTOR, OVERHEAD, ALUMINUM CABLE | -93.41 | 15 | LB
0003 | E37302 | 3306987 | 0 | 33069870 | 3739013 | CONDUCTOR, OVERHEAD, ALUMINUM CABLE | GPT | 101675 | 2017-12-31 | CONDUCTOR, OVERHEAD, ALUMINUM CABLE | 64410.29 | 8024.973 | LB
0003 | E37302 | 3306987 | 9999 | 33069879999 | 3739013 | CONDUCTOR, OVERHEAD, ALUMINUM CABLE | GPT | 101675 | 2017-12-31 | CONDUCTOR, OVERHEAD, ALUMINUM CABLE | 348.69 | 15 | LB
0003 | E37302 | 3307003 | 0 | 33070030 | 3739013 | CONDUCTOR, OVERHEAD, ALUMINUM CABLE | HUM | 101458 | 2017-12-31 | CONDUCTOR, OVERHEAD, ALUMINUM CABLE | 24609.21 | 2627 | LB
0003 | E37302 | 3307010 | 0 | 33070100 | 3739013 | CONDUCTOR, OVERHEAD, ALUMINUM CABLE | KTY | 101570 | 2017-12-31 | CONDUCTOR, OVERHEAD, ALUMINUM CABLE | 15400.4 | 1735 | LB
0003 | E37302 | 3307019 | 0 | 33070190 | 3739013 | CONDUCTOR, OVERHEAD, ALUMINUM CABLE | MPK | 101677 | 2017-12-31 | CONDUCTOR, OVERHEAD, ALUMINUM CABLE | 37124.52 | 4911 | LB
0003 | E37302 | 3307027 | 0 | 33070270 | 3739013 | CONDUCTOR, OVERHEAD, ALUMINUM CABLE | SBR | 101627 | 2017-12-31 | CONDUCTOR, OVERHEAD, ALUMINUM CABLE | 44603.44 | 4841.154 | LB
0003 | E37302 | 3307035 | 0 | 33070350 | 3739013 | CONDUCTOR, OVERHEAD, ALUMINUM CABLE | SHO | 101574 | 2017-12-31 | CONDUCTOR, OVERHEAD, ALUMINUM CABLE | 45200.94 | 4585.085 | LB
0003 | E37302 | 3307038 | 0 | 33070380 | 3739013 | CONDUCTOR, OVERHEAD, ALUMINUM CABLE | STL | 101459 | 2017-12-31 | CONDUCTOR, OVERHEAD, ALUMINUM CABLE | 870.02 | 96 | LB
0003 | E37302 | 3307044 | 0 | 33070440 | 3739013 | CONDUCTOR, OVERHEAD, ALUMINUM CABLE | SUG | 101566 | 2017-12-31 | CONDUCTOR, OVERHEAD, ALUMINUM CABLE | 57237.91 | 7636.03 | LB
0003 | E37302 | 3311728 | 0 | 33117280 | 3739013 | CONDUCTOR, OVERHEAD, ALUMINUM CABLE | BRZ | 101652 | 2018-12-31 | CONDUCTOR, OVERHEAD, ALUMINUM CABLE | 28320.27 | 3260.2 | LB
0003 | E37302 | 3306925 | 0 | 33069250 | 3739014 | CABLE, UNDERGROUND, COPPER | BAY | 101556 | 2017-12-31 | CABLE, UNDERGROUND, COPPER | 8467.58 | 10523 | FT
0003 | E37302 | 3306934 | 0 | 33069340 | 3739014 | CABLE, UNDERGROUND, COPPER | BEL | 101557 | 2017-12-31 | CABLE, UNDERGROUND, COPPER | 7960.04 | 6556 | FT
0003 | E37302 | 3306954 | 0 | 33069540 | 3739014 | CABLE, UNDERGROUND, COPPER | BRY | 101677 | 2017-12-31 | CABLE, UNDERGROUND, COPPER | 3807.37 | 4852 | FT
0003 | E37302 | 3306962 | 0 | 33069620 | 3739014 | CABLE, UNDERGROUND, COPPER | CYP | 101678 | 2017-12-31 | CABLE, UNDERGROUND, COPPER | 6134.36 | 6956 | FT
0003 | E37302 | 3306970 | 0 | 33069700 | 3739014 | CABLE, UNDERGROUND, COPPER | FTB | 101530 | 2017-12-31 | CABLE, UNDERGROUND, COPPER | 5303.27 | 4675 | FT
0003 | E37302 | 3306979 | 0 | 33069790 | 3739014 | CABLE, UNDERGROUND, COPPER | GAL | 101575 | 2017-12-31 | CABLE, UNDERGROUND, COPPER | 10254.33 | 10412 | FT
0003 | E37302 | 3306988 | 0 | 33069880 | 3739014 | CABLE, UNDERGROUND, COPPER | GPT | 101675 | 2017-12-31 | CABLE, UNDERGROUND, COPPER | 3513.63 | 3163 | FT
0003 | E37302 | 3307004 | 0 | 33070040 | 3739014 | CABLE, UNDERGROUND, COPPER | HUM | 101458 | 2017-12-31 | CABLE, UNDERGROUND, COPPER | 1924.92 | 1715 | FT
0003 | E37302 | 3307011 | 0 | 33070110 | 3739014 | CABLE, UNDERGROUND, COPPER | KTY | 101570 | 2017-12-31 | CABLE, UNDERGROUND, COPPER | -3932.8 | 1887 | FT
0003 | E37302 | 3307020 | 0 | 33070200 | 3739014 | CABLE, UNDERGROUND, COPPER | MPK | 101677 | 2017-12-31 | CABLE, UNDERGROUND, COPPER | 3602.57 | 3244 | FT
0003 | E37302 | 3307028 | 0 | 33070280 | 3739014 | CABLE, UNDERGROUND, COPPER | SBR | 101627 | 2017-12-31 | CABLE, UNDERGROUND, COPPER | 464.38 | 4586 | FT
0003 | E37302 | 3307036 | 0 | 33070360 | 3739014 | CABLE, UNDERGROUND, COPPER | SHO | 101574 | 2017-12-31 | CABLE, UNDERGROUND, COPPER | 10850.55 | 8437 | FT
0003 | E37302 | 3307045 | 0 | 33070450 | 3739014 | CABLE, UNDERGROUND, COPPER | SUG | 101566 | 2017-12-31 | CABLE, UNDERGROUND, COPPER | 15621.11 | 14358 | FT
0003 | E37302 | 3311729 | 0 | 33117290 | 3739014 | CABLE, UNDERGROUND, COPPER | BRZ | 101652 | 2018-12-31 | CABLE, UNDERGROUND, COPPER | 5389.23 | 4292 | FT
0003 | E37302 | 3306926 | 0 | 33069260 | 3739015 | CABLE, UNDERGROUND, ALUMINUM | BAY | 101556 | 2017-12-31 | CABLE, UNDERGROUND, ALUMINUM | 1753.83 | 912 | FT
0003 | E37302 | 3306935 | 0 | 33069350 | 3739015 | CABLE, UNDERGROUND, ALUMINUM | BEL | 101557 | 2017-12-31 | CABLE, UNDERGROUND, ALUMINUM | 2086.77 | 728 | FT
0003 | E37302 | 3306955 | 0 | 33069550 | 3739015 | CABLE, UNDERGROUND, ALUMINUM | BRY | 101677 | 2017-12-31 | CABLE, UNDERGROUND, ALUMINUM | 1148.36 | 597 | FT
0003 | E37302 | 3306963 | 0 | 33069630 | 3739015 | CABLE, UNDERGROUND, ALUMINUM | CYP | 101678 | 2017-12-31 | CABLE, UNDERGROUND, ALUMINUM | 908 | 472 | FT
0003 | E37302 | 3306971 | 0 | 33069710 | 3739015 | CABLE, UNDERGROUND, ALUMINUM | FTB | 101530 | 2017-12-31 | CABLE, UNDERGROUND, ALUMINUM | 1231.27 | 640 | FT
0003 | E37302 | 3306980 | 0 | 33069800 | 3739015 | CABLE, UNDERGROUND, ALUMINUM | GAL | 101575 | 2017-12-31 | CABLE, UNDERGROUND, ALUMINUM | 1001.6 | 521 | FT
0003 | E37302 | 3306989 | 0 | 33069890 | 3739015 | CABLE, UNDERGROUND, ALUMINUM | GPT | 101675 | 2017-12-31 | CABLE, UNDERGROUND, ALUMINUM | 1575.57 | 735 | FT
0003 | E37302 | 3307005 | 0 | 33070050 | 3739015 | CABLE, UNDERGROUND, ALUMINUM | HUM | 101458 | 2017-12-31 | CABLE, UNDERGROUND, ALUMINUM | 2403.19 | 1130 | FT
0003 | E37302 | 3307012 | 0 | 33070120 | 3739015 | CABLE, UNDERGROUND, ALUMINUM | KTY | 101570 | 2017-12-31 | CABLE, UNDERGROUND, ALUMINUM | 486.43 | 253 | FT
0003 | E37302 | 3307021 | 0 | 33070210 | 3739015 | CABLE, UNDERGROUND, ALUMINUM | MPK | 101677 | 2017-12-31 | CABLE, UNDERGROUND, ALUMINUM | 1134.99 | 590 | FT
0003 | E37302 | 3307029 | 0 | 33070290 | 3739015 | CABLE, UNDERGROUND, ALUMINUM | SBR | 101627 | 2017-12-31 | CABLE, UNDERGROUND, ALUMINUM | 1079.82 | 561 | FT
0003 | E37302 | 3307037 | 0 | 33070370 | 3739015 | CABLE, UNDERGROUND, ALUMINUM | SHO | 101574 | 2017-12-31 | CABLE, UNDERGROUND, ALUMINUM | 1249.22 | 649 | FT
0003 | E37302 | 3307046 | 0 | 33070460 | 3739015 | CABLE, UNDERGROUND, ALUMINUM | SUG | 101566 | 2017-12-31 | CABLE, UNDERGROUND, ALUMINUM | 1416.26 | 737 | FT
0003 | E37302 | 3311730 | 0 | 33117300 | 3739015 | CABLE, UNDERGROUND, ALUMINUM | BRZ | 101652 | 2018-12-31 | CABLE, UNDERGROUND, ALUMINUM | 1110.52 | 577 | FT
0003 | E37302 | 3362023 | 0 | 33620230 | 3739016 | LIGHTING FIXTURES, LED, FLOODLIGHT | BRZ | CA701197 | 2023-12-31 | LIGHTING FIXTURES, LED, FLOODLIGHT | 6668.21 | 5 | EA
0003 | E37302 | 3362023 | 9999 | 33620239999 | 3739016 | LIGHTING FIXTURES, LED, FLOODLIGHT | BRZ | CA701197 | 2023-06-30 | LIGHTING FIXTURES, LED, FLOODLIGHT | 3083.91 | 4 | EA
0003 | E37302 | 3362024 | 0 | 33620240 | 3739016 | LIGHTING FIXTURES, LED, FLOODLIGHT | GAL | CA701194 | 2023-12-31 | LIGHTING FIXTURES, LED, FLOODLIGHT | 33753.17 | 35 | EA
0003 | E37302 | 3362024 | 9999 | 33620249999 | 3739016 | LIGHTING FIXTURES, LED, FLOODLIGHT | GAL | CA701194 | 2023-06-30 | LIGHTING FIXTURES, LED, FLOODLIGHT | 8666.5 | 8 | EA
[10 empty] | Total | 14745730.56